2031 | 2031_DzMX_GzMN_Dp00_Gp00 | Caso Base | All generators | 0.93 | cap | Manzanares 115/33/13.8 kV | m:P:bushv in MW | 3.3305 | ElmTr3
2031 | 2031_DzMX_GzMN_Dp00_Gp00 | Caso Base | All generators | 0.94 | cap | Manzanares 115/33/13.8 kV | m:P:bushv in MW | 3.3305 | ElmTr3
2031 | 2031_DzMX_GzMN_Dp00_Gp00 | Caso Base | All generators | 0.95 | cap | Manzanares 115/33/13.8 kV | m:P:bushv in MW | 3.3305 | ElmTr3
2031 | 2031_DzMX_GzMN_Dp00_Gp00 | Caso Base | All generators | 0.96 | cap | Manzanares 115/33/13.8 kV | m:P:bushv in MW | 3.3305 | ElmTr3
2031 | 2031_DzMX_GzMN_Dp00_Gp00 | Caso Base | All generators | 0.97 | cap | Manzanares 115/33/13.8 kV | m:P:bushv in MW | 3.3305 | ElmTr3
2031 | 2031_DzMX_GzMN_Dp00_Gp00 | Caso Base | All generators | 0.98 | cap | Manzanares 115/33/13.8 kV | m:P:bushv in MW | 3.3305 | ElmTr3
2031 | 2031_DzMX_GzMN_Dp00_Gp00 | Caso Base | All generators | 0.99 | cap | Manzanares 115/33/13.8 kV | m:P:bushv in MW | 3.3305 | ElmTr3
2031 | 2031_DzMX_GzMN_Dp00_Gp00 | Caso Base | All generators | 1 | cap | Manzanares 115/33/13.8 kV | m:P:bushv in MW | 3.3305 | ElmTr3
2031 | 2031_DzMX_GzMN_Dp00_Gp00 | Caso Base | All generators | 0.9 | cap | Manzanares 115/33/13.8 kV | m:Q:bushv in Mvar | 2.5335 | ElmTr3
2031 | 2031_DzMX_GzMN_Dp00_Gp00 | Caso Base | All generators | 0.91 | cap | Manzanares 115/33/13.8 kV | m:Q:bushv in Mvar | 2.5335 | ElmTr3
2031 | 2031_DzMX_GzMN_Dp00_Gp00 | Caso Base | All generators | 0.92 | cap | Manzanares 115/33/13.8 kV | m:Q:bushv in Mvar | 2.5335 | ElmTr3
2031 | 2031_DzMX_GzMN_Dp00_Gp00 | Caso Base | All generators | 0.93 | cap | Manzanares 115/33/13.8 kV | m:Q:bushv in Mvar | 2.5335 | ElmTr3
2031 | 2031_DzMX_GzMN_Dp00_Gp00 | Caso Base | All generators | 0.94 | cap | Manzanares 115/33/13.8 kV | m:Q:bushv in Mvar | 2.5335 | ElmTr3
2031 | 2031_DzMX_GzMN_Dp00_Gp00 | Caso Base | All generators | 0.95 | cap | Manzanares 115/33/13.8 kV | m:Q:bushv in Mvar | 2.5335 | ElmTr3
2031 | 2031_DzMX_GzMN_Dp00_Gp00 | Caso Base | All generators | 0.96 | cap | Manzanares 115/33/13.8 kV | m:Q:bushv in Mvar | 2.5335 | ElmTr3
2031 | 2031_DzMX_GzMN_Dp00_Gp00 | Caso Base | All generators | 0.97 | cap | Manzanares 115/33/13.8 kV | m:Q:bushv in Mvar | 2.5335 | ElmTr3
2031 | 2031_DzMX_GzMN_Dp00_Gp00 | Caso Base | All generators | 0.98 | cap | Manzanares 115/33/13.8 kV | m:Q:bushv in Mvar | 2.5335 | ElmTr3
2031 | 2031_DzMX_GzMN_Dp00_Gp00 | Caso Base | All generators | 0.99 | cap | Manzanares 115/33/13.8 kV | m:Q:bushv in Mvar | 2.5335 | ElmTr3
2031 | 2031_DzMX_GzMN_Dp00_Gp00 | Caso Base | All generators | 1 | cap | Manzanares 115/33/13.8 kV | m:Q:bushv in Mvar | 2.5335 | ElmTr3
2031 | 2031_DzMX_GzMN_Dp00_Gp00 | Caso Base | All generators | 0.9 | cap | Manzanares 115/33/13.8 kV | m:cosphi:bushv | 0.7959 | ElmTr3
2031 | 2031_DzMX_GzMN_Dp00_Gp00 | Caso Base | All generators | 0.91 | cap | Manzanares 115/33/13.8 kV | m:cosphi:bushv | 0.7959 | ElmTr3
2031 | 2031_DzMX_GzMN_Dp00_Gp00 | Caso Base | All generators | 0.92 | cap | Manzanares 115/33/13.8 kV | m:cosphi:bushv | 0.7959 | ElmTr3
2031 | 2031_DzMX_GzMN_Dp00_Gp00 | Caso Base | All generators | 0.93 | cap | Manzanares 115/33/13.8 kV | m:cosphi:bushv | 0.7959 | ElmTr3
2031 | 2031_DzMX_GzMN_Dp00_Gp00 | Caso Base | All generators | 0.94 | cap | Manzanares 115/33/13.8 kV | m:cosphi:bushv | 0.7959 | ElmTr3
2031 | 2031_DzMX_GzMN_Dp00_Gp00 | Caso Base | All generators | 0.95 | cap | Manzanares 115/33/13.8 kV | m:cosphi:bushv | 0.7959 | ElmTr3
2031 | 2031_DzMX_GzMN_Dp00_Gp00 | Caso Base | All generators | 0.96 | cap | Manzanares 115/33/13.8 kV | m:cosphi:bushv | 0.7959 | ElmTr3
2031 | 2031_DzMX_GzMN_Dp00_Gp00 | Caso Base | All generators | 0.97 | cap | Manzanares 115/33/13.8 kV | m:cosphi:bushv | 0.7959 | ElmTr3
2031 | 2031_DzMX_GzMN_Dp00_Gp00 | Caso Base | All generators | 0.98 | cap | Manzanares 115/33/13.8 kV | m:cosphi:bushv | 0.7959 | ElmTr3
2031 | 2031_DzMX_GzMN_Dp00_Gp00 | Caso Base | All generators | 0.99 | cap | Manzanares 115/33/13.8 kV | m:cosphi:bushv | 0.7959 | ElmTr3
2031 | 2031_DzMX_GzMN_Dp00_Gp00 | Caso Base | All generators | 1 | cap | Manzanares 115/33/13.8 kV | m:cosphi:bushv | 0.7959 | ElmTr3
2031 | 2031_DzMX_GzMN_Dp00_Gp00 | Caso Base | All generators | 0.9 | cap | Purnio 230/115 | m:P:bushv in MW | 58.661 | ElmTr3
2031 | 2031_DzMX_GzMN_Dp00_Gp00 | Caso Base | All generators | 0.91 | cap | Purnio 230/115 | m:P:bushv in MW | 58.661 | ElmTr3
2031 | 2031_DzMX_GzMN_Dp00_Gp00 | Caso Base | All generators | 0.92 | cap | Purnio 230/115 | m:P:bushv in MW | 58.661 | ElmTr3
2031 | 2031_DzMX_GzMN_Dp00_Gp00 | Caso Base | All generators | 0.93 | cap | Purnio 230/115 | m:P:bushv in MW | 58.661 | ElmTr3
2031 | 2031_DzMX_GzMN_Dp00_Gp00 | Caso Base | All generators | 0.94 | cap | Purnio 230/115 | m:P:bushv in MW | 58.661 | ElmTr3
2031 | 2031_DzMX_GzMN_Dp00_Gp00 | Caso Base | All generators | 0.95 | cap | Purnio 230/115 | m:P:bushv in MW | 58.661 | ElmTr3
2031 | 2031_DzMX_GzMN_Dp00_Gp00 | Caso Base | All generators | 0.96 | cap | Purnio 230/115 | m:P:bushv in MW | 58.661 | ElmTr3
2031 | 2031_DzMX_GzMN_Dp00_Gp00 | Caso Base | All generators | 0.97 | cap | Purnio 230/115 | m:P:bushv in MW | 58.661 | ElmTr3
2031 | 2031_DzMX_GzMN_Dp00_Gp00 | Caso Base | All generators | 0.98 | cap | Purnio 230/115 | m:P:bushv in MW | 58.661 | ElmTr3
2031 | 2031_DzMX_GzMN_Dp00_Gp00 | Caso Base | All generators | 0.99 | cap | Purnio 230/115 | m:P:bushv in MW | 58.661 | ElmTr3
2031 | 2031_DzMX_GzMN_Dp00_Gp00 | Caso Base | All generators | 1 | cap | Purnio 230/115 | m:P:bushv in MW | 58.661 | ElmTr3
2031 | 2031_DzMX_GzMN_Dp00_Gp00 | Caso Base | All generators | 0.9 | cap | Purnio 230/115 | m:Q:bushv in Mvar | 3.5965 | ElmTr3
2031 | 2031_DzMX_GzMN_Dp00_Gp00 | Caso Base | All generators | 0.91 | cap | Purnio 230/115 | m:Q:bushv in Mvar | 3.5965 | ElmTr3
2031 | 2031_DzMX_GzMN_Dp00_Gp00 | Caso Base | All generators | 0.92 | cap | Purnio 230/115 | m:Q:bushv in Mvar | 3.5965 | ElmTr3
2031 | 2031_DzMX_GzMN_Dp00_Gp00 | Caso Base | All generators | 0.93 | cap | Purnio 230/115 | m:Q:bushv in Mvar | 3.5965 | ElmTr3
2031 | 2031_DzMX_GzMN_Dp00_Gp00 | Caso Base | All generators | 0.94 | cap | Purnio 230/115 | m:Q:bushv in Mvar | 3.5965 | ElmTr3
2031 | 2031_DzMX_GzMN_Dp00_Gp00 | Caso Base | All generators | 0.95 | cap | Purnio 230/115 | m:Q:bushv in Mvar | 3.5965 | ElmTr3
2031 | 2031_DzMX_GzMN_Dp00_Gp00 | Caso Base | All generators | 0.96 | cap | Purnio 230/115 | m:Q:bushv in Mvar | 3.5965 | ElmTr3
2031 | 2031_DzMX_GzMN_Dp00_Gp00 | Caso Base | All generators | 0.97 | cap | Purnio 230/115 | m:Q:bushv in Mvar | 3.5965 | ElmTr3
2031 | 2031_DzMX_GzMN_Dp00_Gp00 | Caso Base | All generators | 0.98 | cap | Purnio 230/115 | m:Q:bushv in Mvar | 3.5965 | ElmTr3
2031 | 2031_DzMX_GzMN_Dp00_Gp00 | Caso Base | All generators | 0.99 | cap | Purnio 230/115 | m:Q:bushv in Mvar | 3.5965 | ElmTr3
2031 | 2031_DzMX_GzMN_Dp00_Gp00 | Caso Base | All generators | 1 | cap | Purnio 230/115 | m:Q:bushv in Mvar | 3.5965 | ElmTr3
2031 | 2031_DzMX_GzMN_Dp00_Gp00 | Caso Base | All generators | 0.9 | cap | Purnio 230/115 | m:cosphi:bushv | 0.99813 | ElmTr3
2031 | 2031_DzMX_GzMN_Dp00_Gp00 | Caso Base | All generators | 0.91 | cap | Purnio 230/115 | m:cosphi:bushv | 0.99813 | ElmTr3
2031 | 2031_DzMX_GzMN_Dp00_Gp00 | Caso Base | All generators | 0.92 | cap | Purnio 230/115 | m:cosphi:bushv | 0.99813 | ElmTr3
2031 | 2031_DzMX_GzMN_Dp00_Gp00 | Caso Base | All generators | 0.93 | cap | Purnio 230/115 | m:cosphi:bushv | 0.99813 | ElmTr3
2031 | 2031_DzMX_GzMN_Dp00_Gp00 | Caso Base | All generators | 0.94 | cap | Purnio 230/115 | m:cosphi:bushv | 0.99813 | ElmTr3
2031 | 2031_DzMX_GzMN_Dp00_Gp00 | Caso Base | All generators | 0.95 | cap | Purnio 230/115 | m:cosphi:bushv | 0.99813 | ElmTr3
2031 | 2031_DzMX_GzMN_Dp00_Gp00 | Caso Base | All generators | 0.96 | cap | Purnio 230/115 | m:cosphi:bushv | 0.99813 | ElmTr3
2031 | 2031_DzMX_GzMN_Dp00_Gp00 | Caso Base | All generators | 0.97 | cap | Purnio 230/115 | m:cosphi:bushv | 0.99813 | ElmTr3
2031 | 2031_DzMX_GzMN_Dp00_Gp00 | Caso Base | All generators | 0.98 | cap | Purnio 230/115 | m:cosphi:bushv | 0.99813 | ElmTr3
2031 | 2031_DzMX_GzMN_Dp00_Gp00 | Caso Base | All generators | 0.99 | cap | Purnio 230/115 | m:cosphi:bushv | 0.99813 | ElmTr3
2031 | 2031_DzMX_GzMN_Dp00_Gp00 | Caso Base | All generators | 1 | cap | Purnio 230/115 | m:cosphi:bushv | 0.99813 | ElmTr3
2031 | 2031_DzMX_GzMN_Dp00_Gp00 | Caso Base | All generators | 0.9 | cap | Victoria 115/33/13.8 kV | m:P:bushv in MW | 5.8534 | ElmTr3
2031 | 2031_DzMX_GzMN_Dp00_Gp00 | Caso Base | All generators | 0.91 | cap | Victoria 115/33/13.8 kV | m:P:bushv in MW | 5.8534 | ElmTr3
2031 | 2031_DzMX_GzMN_Dp00_Gp00 | Caso Base | All generators | 0.92 | cap | Victoria 115/33/13.8 kV | m:P:bushv in MW | 5.8534 | ElmTr3
2031 | 2031_DzMX_GzMN_Dp00_Gp00 | Caso Base | All generators | 0.93 | cap | Victoria 115/33/13.8 kV | m:P:bushv in MW | 5.8534 | ElmTr3
2031 | 2031_DzMX_GzMN_Dp00_Gp00 | Caso Base | All generators | 0.94 | cap | Victoria 115/33/13.8 kV | m:P:bushv in MW | 5.8534 | ElmTr3
2031 | 2031_DzMX_GzMN_Dp00_Gp00 | Caso Base | All generators | 0.95 | cap | Victoria 115/33/13.8 kV | m:P:bushv in MW | 5.8534 | ElmTr3
2031 | 2031_DzMX_GzMN_Dp00_Gp00 | Caso Base | All generators | 0.96 | cap | Victoria 115/33/13.8 kV | m:P:bushv in MW | 5.8534 | ElmTr3
2031 | 2031_DzMX_GzMN_Dp00_Gp00 | Caso Base | All generators | 0.97 | cap | Victoria 115/33/13.8 kV | m:P:bushv in MW | 5.8534 | ElmTr3
2031 | 2031_DzMX_GzMN_Dp00_Gp00 | Caso Base | All generators | 0.98 | cap | Victoria 115/33/13.8 kV | m:P:bushv in MW | 5.8534 | ElmTr3
2031 | 2031_DzMX_GzMN_Dp00_Gp00 | Caso Base | All generators | 0.99 | cap | Victoria 115/33/13.8 kV | m:P:bushv in MW | 5.8534 | ElmTr3
2031 | 2031_DzMX_GzMN_Dp00_Gp00 | Caso Base | All generators | 1 | cap | Victoria 115/33/13.8 kV | m:P:bushv in MW | 5.8534 | ElmTr3
2031 | 2031_DzMX_GzMN_Dp00_Gp00 | Caso Base | All generators | 0.9 | cap | Victoria 115/33/13.8 kV | m:Q:bushv in Mvar | 2.3224 | ElmTr3
2031 | 2031_DzMX_GzMN_Dp00_Gp00 | Caso Base | All generators | 0.91 | cap | Victoria 115/33/13.8 kV | m:Q:bushv in Mvar | 2.3224 | ElmTr3
2031 | 2031_DzMX_GzMN_Dp00_Gp00 | Caso Base | All generators | 0.92 | cap | Victoria 115/33/13.8 kV | m:Q:bushv in Mvar | 2.3224 | ElmTr3
2031 | 2031_DzMX_GzMN_Dp00_Gp00 | Caso Base | All generators | 0.93 | cap | Victoria 115/33/13.8 kV | m:Q:bushv in Mvar | 2.3224 | ElmTr3
2031 | 2031_DzMX_GzMN_Dp00_Gp00 | Caso Base | All generators | 0.94 | cap | Victoria 115/33/13.8 kV | m:Q:bushv in Mvar | 2.3224 | ElmTr3
2031 | 2031_DzMX_GzMN_Dp00_Gp00 | Caso Base | All generators | 0.95 | cap | Victoria 115/33/13.8 kV | m:Q:bushv in Mvar | 2.3224 | ElmTr3
2031 | 2031_DzMX_GzMN_Dp00_Gp00 | Caso Base | All generators | 0.96 | cap | Victoria 115/33/13.8 kV | m:Q:bushv in Mvar | 2.3224 | ElmTr3
2031 | 2031_DzMX_GzMN_Dp00_Gp00 | Caso Base | All generators | 0.97 | cap | Victoria 115/33/13.8 kV | m:Q:bushv in Mvar | 2.3224 | ElmTr3
2031 | 2031_DzMX_GzMN_Dp00_Gp00 | Caso Base | All generators | 0.98 | cap | Victoria 115/33/13.8 kV | m:Q:bushv in Mvar | 2.3224 | ElmTr3
2031 | 2031_DzMX_GzMN_Dp00_Gp00 | Caso Base | All generators | 0.99 | cap | Victoria 115/33/13.8 kV | m:Q:bushv in Mvar | 2.3224 | ElmTr3
2031 | 2031_DzMX_GzMN_Dp00_Gp00 | Caso Base | All generators | 1 | cap | Victoria 115/33/13.8 kV | m:Q:bushv in Mvar | 2.3224 | ElmTr3
2031 | 2031_DzMX_GzMN_Dp00_Gp00 | Caso Base | All generators | 0.9 | cap | Victoria 115/33/13.8 kV | m:cosphi:bushv | 0.92951 | ElmTr3
2031 | 2031_DzMX_GzMN_Dp00_Gp00 | Caso Base | All generators | 0.91 | cap | Victoria 115/33/13.8 kV | m:cosphi:bushv | 0.92951 | ElmTr3
2031 | 2031_DzMX_GzMN_Dp00_Gp00 | Caso Base | All generators | 0.92 | cap | Victoria 115/33/13.8 kV | m:cosphi:bushv | 0.92951 | ElmTr3
2031 | 2031_DzMX_GzMN_Dp00_Gp00 | Caso Base | All generators | 0.93 | cap | Victoria 115/33/13.8 kV | m:cosphi:bushv | 0.92951 | ElmTr3
2031 | 2031_DzMX_GzMN_Dp00_Gp00 | Caso Base | All generators | 0.94 | cap | Victoria 115/33/13.8 kV | m:cosphi:bushv | 0.92951 | ElmTr3
2031 | 2031_DzMX_GzMN_Dp00_Gp00 | Caso Base | All generators | 0.95 | cap | Victoria 115/33/13.8 kV | m:cosphi:bushv | 0.92951 | ElmTr3
2031 | 2031_DzMX_GzMN_Dp00_Gp00 | Caso Base | All generators | 0.96 | cap | Victoria 115/33/13.8 kV | m:cosphi:bushv | 0.92951 | ElmTr3
2031 | 2031_DzMX_GzMN_Dp00_Gp00 | Caso Base | All generators | 0.97 | cap | Victoria 115/33/13.8 kV | m:cosphi:bushv | 0.92951 | ElmTr3
2031 | 2031_DzMX_GzMN_Dp00_Gp00 | Caso Base | All generators | 0.98 | cap | Victoria 115/33/13.8 kV | m:cosphi:bushv | 0.92951 | ElmTr3
2031 | 2031_DzMX_GzMN_Dp00_Gp00 | Caso Base | All generators | 0.99 | cap | Victoria 115/33/13.8 kV | m:cosphi:bushv | 0.92951 | ElmTr3
2031 | 2031_DzMX_GzMN_Dp00_Gp00 | Caso Base | All generators | 1 | cap | Victoria 115/33/13.8 kV | m:cosphi:bushv | 0.92951 | ElmTr3
2031 | 2031_DzMX_GzMN_Dp00_Gp00 | Caso Base | All generators | 0.9 | ind | Dorada - Magdalena 115 kV | m:P:bus1 in MW | 47.3613 | ElmLne
2031 | 2031_DzMX_GzMN_Dp00_Gp00 | Caso Base | All generators | 0.91 | ind | Dorada - Magdalena 115 kV | m:P:bus1 in MW | 47.3613 | ElmLne
2031 | 2031_DzMX_GzMN_Dp00_Gp00 | Caso Base | All generators | 0.92 | ind | Dorada - Magdalena 115 kV | m:P:bus1 in MW | 47.3613 | ElmLne
2031 | 2031_DzMX_GzMN_Dp00_Gp00 | Caso Base | All generators | 0.93 | ind | Dorada - Magdalena 115 kV | m:P:bus1 in MW | 47.3613 | ElmLne
2031 | 2031_DzMX_GzMN_Dp00_Gp00 | Caso Base | All generators | 0.94 | ind | Dorada - Magdalena 115 kV | m:P:bus1 in MW | 47.3613 | ElmLne
2031 | 2031_DzMX_GzMN_Dp00_Gp00 | Caso Base | All generators | 0.95 | ind | Dorada - Magdalena 115 kV | m:P:bus1 in MW | 47.3613 | ElmLne
2031 | 2031_DzMX_GzMN_Dp00_Gp00 | Caso Base | All generators | 0.96 | ind | Dorada - Magdalena 115 kV | m:P:bus1 in MW | 47.3613 | ElmLne
2031 | 2031_DzMX_GzMN_Dp00_Gp00 | Caso Base | All generators | 0.97 | ind | Dorada - Magdalena 115 kV | m:P:bus1 in MW | 47.3613 | ElmLne
2031 | 2031_DzMX_GzMN_Dp00_Gp00 | Caso Base | All generators | 0.98 | ind | Dorada - Magdalena 115 kV | m:P:bus1 in MW | 47.3613 | ElmLne
2031 | 2031_DzMX_GzMN_Dp00_Gp00 | Caso Base | All generators | 0.99 | ind | Dorada - Magdalena 115 kV | m:P:bus1 in MW | 47.3613 | ElmLne
2031 | 2031_DzMX_GzMN_Dp00_Gp00 | Caso Base | All generators | 1 | ind | Dorada - Magdalena 115 kV | m:P:bus1 in MW | 47.3613 | ElmLne
2031 | 2031_DzMX_GzMN_Dp00_Gp00 | Caso Base | All generators | 0.9 | ind | Dorada - Magdalena 115 kV | m:P:bus2 in MW | -47.2404 | ElmLne
2031 | 2031_DzMX_GzMN_Dp00_Gp00 | Caso Base | All generators | 0.91 | ind | Dorada - Magdalena 115 kV | m:P:bus2 in MW | -47.2404 | ElmLne
2031 | 2031_DzMX_GzMN_Dp00_Gp00 | Caso Base | All generators | 0.92 | ind | Dorada - Magdalena 115 kV | m:P:bus2 in MW | -47.2404 | ElmLne
2031 | 2031_DzMX_GzMN_Dp00_Gp00 | Caso Base | All generators | 0.93 | ind | Dorada - Magdalena 115 kV | m:P:bus2 in MW | -47.2404 | ElmLne
2031 | 2031_DzMX_GzMN_Dp00_Gp00 | Caso Base | All generators | 0.94 | ind | Dorada - Magdalena 115 kV | m:P:bus2 in MW | -47.2404 | ElmLne
2031 | 2031_DzMX_GzMN_Dp00_Gp00 | Caso Base | All generators | 0.95 | ind | Dorada - Magdalena 115 kV | m:P:bus2 in MW | -47.2404 | ElmLne
2031 | 2031_DzMX_GzMN_Dp00_Gp00 | Caso Base | All generators | 0.96 | ind | Dorada - Magdalena 115 kV | m:P:bus2 in MW | -47.2404 | ElmLne
2031 | 2031_DzMX_GzMN_Dp00_Gp00 | Caso Base | All generators | 0.97 | ind | Dorada - Magdalena 115 kV | m:P:bus2 in MW | -47.2404 | ElmLne
2031 | 2031_DzMX_GzMN_Dp00_Gp00 | Caso Base | All generators | 0.98 | ind | Dorada - Magdalena 115 kV | m:P:bus2 in MW | -47.2404 | ElmLne
2031 | 2031_DzMX_GzMN_Dp00_Gp00 | Caso Base | All generators | 0.99 | ind | Dorada - Magdalena 115 kV | m:P:bus2 in MW | -47.2404 | ElmLne
2031 | 2031_DzMX_GzMN_Dp00_Gp00 | Caso Base | All generators | 1 | ind | Dorada - Magdalena 115 kV | m:P:bus2 in MW | -47.2404 | ElmLne
2031 | 2031_DzMX_GzMN_Dp00_Gp00 | Caso Base | All generators | 0.9 | ind | Dorada - Magdalena 115 kV | m:Q:bus1 in Mvar | 8.671 | ElmLne
2031 | 2031_DzMX_GzMN_Dp00_Gp00 | Caso Base | All generators | 0.91 | ind | Dorada - Magdalena 115 kV | m:Q:bus1 in Mvar | 8.671 | ElmLne
2031 | 2031_DzMX_GzMN_Dp00_Gp00 | Caso Base | All generators | 0.92 | ind | Dorada - Magdalena 115 kV | m:Q:bus1 in Mvar | 8.671 | ElmLne
2031 | 2031_DzMX_GzMN_Dp00_Gp00 | Caso Base | All generators | 0.93 | ind | Dorada - Magdalena 115 kV | m:Q:bus1 in Mvar | 8.671 | ElmLne
2031 | 2031_DzMX_GzMN_Dp00_Gp00 | Caso Base | All generators | 0.94 | ind | Dorada - Magdalena 115 kV | m:Q:bus1 in Mvar | 8.671 | ElmLne
2031 | 2031_DzMX_GzMN_Dp00_Gp00 | Caso Base | All generators | 0.95 | ind | Dorada - Magdalena 115 kV | m:Q:bus1 in Mvar | 8.671 | ElmLne
2031 | 2031_DzMX_GzMN_Dp00_Gp00 | Caso Base | All generators | 0.96 | ind | Dorada - Magdalena 115 kV | m:Q:bus1 in Mvar | 8.671 | ElmLne
2031 | 2031_DzMX_GzMN_Dp00_Gp00 | Caso Base | All generators | 0.97 | ind | Dorada - Magdalena 115 kV | m:Q:bus1 in Mvar | 8.671 | ElmLne
2031 | 2031_DzMX_GzMN_Dp00_Gp00 | Caso Base | All generators | 0.98 | ind | Dorada - Magdalena 115 kV | m:Q:bus1 in Mvar | 8.671 | ElmLne
2031 | 2031_DzMX_GzMN_Dp00_Gp00 | Caso Base | All generators | 0.99 | ind | Dorada - Magdalena 115 kV | m:Q:bus1 in Mvar | 8.671 | ElmLne
2031 | 2031_DzMX_GzMN_Dp00_Gp00 | Caso Base | All generators | 1 | ind | Dorada - Magdalena 115 kV | m:Q:bus1 in Mvar | 8.671 | ElmLne
2031 | 2031_DzMX_GzMN_Dp00_Gp00 | Caso Base | All generators | 0.9 | ind | Dorada - Magdalena 115 kV | m:Q:bus2 in Mvar | -8.4337 | ElmLne
2031 | 2031_DzMX_GzMN_Dp00_Gp00 | Caso Base | All generators | 0.91 | ind | Dorada - Magdalena 115 kV | m:Q:bus2 in Mvar | -8.4337 | ElmLne
2031 | 2031_DzMX_GzMN_Dp00_Gp00 | Caso Base | All generators | 0.92 | ind | Dorada - Magdalena 115 kV | m:Q:bus2 in Mvar | -8.4337 | ElmLne
2031 | 2031_DzMX_GzMN_Dp00_Gp00 | Caso Base | All generators | 0.93 | ind | Dorada - Magdalena 115 kV | m:Q:bus2 in Mvar | -8.4337 | ElmLne
2031 | 2031_DzMX_GzMN_Dp00_Gp00 | Caso Base | All generators | 0.94 | ind | Dorada - Magdalena 115 kV | m:Q:bus2 in Mvar | -8.4337 | ElmLne
2031 | 2031_DzMX_GzMN_Dp00_Gp00 | Caso Base | All generators | 0.95 | ind | Dorada - Magdalena 115 kV | m:Q:bus2 in Mvar | -8.4337 | ElmLne
2031 | 2031_DzMX_GzMN_Dp00_Gp00 | Caso Base | All generators | 0.96 | ind | Dorada - Magdalena 115 kV | m:Q:bus2 in Mvar | -8.4337 | ElmLne
2031 | 2031_DzMX_GzMN_Dp00_Gp00 | Caso Base | All generators | 0.97 | ind | Dorada - Magdalena 115 kV | m:Q:bus2 in Mvar | -8.4337 | ElmLne
2031 | 2031_DzMX_GzMN_Dp00_Gp00 | Caso Base | All generators | 0.98 | ind | Dorada - Magdalena 115 kV | m:Q:bus2 in Mvar | -8.4337 | ElmLne
2031 | 2031_DzMX_GzMN_Dp00_Gp00 | Caso Base | All generators | 0.99 | ind | Dorada - Magdalena 115 kV | m:Q:bus2 in Mvar | -8.4337 | ElmLne
2031 | 2031_DzMX_GzMN_Dp00_Gp00 | Caso Base | All generators | 1 | ind | Dorada - Magdalena 115 kV | m:Q:bus2 in Mvar | -8.4337 | ElmLne
2031 | 2031_DzMX_GzMN_Dp00_Gp00 | Caso Base | All generators | 0.9 | ind | Dorada - Magdalena 115 kV | m:cosphi:bus1 | 0.98365 | ElmLne
2031 | 2031_DzMX_GzMN_Dp00_Gp00 | Caso Base | All generators | 0.91 | ind | Dorada - Magdalena 115 kV | m:cosphi:bus1 | 0.98365 | ElmLne
2031 | 2031_DzMX_GzMN_Dp00_Gp00 | Caso Base | All generators | 0.92 | ind | Dorada - Magdalena 115 kV | m:cosphi:bus1 | 0.98365 | ElmLne
2031 | 2031_DzMX_GzMN_Dp00_Gp00 | Caso Base | All generators | 0.93 | ind | Dorada - Magdalena 115 kV | m:cosphi:bus1 | 0.98365 | ElmLne
2031 | 2031_DzMX_GzMN_Dp00_Gp00 | Caso Base | All generators | 0.94 | ind | Dorada - Magdalena 115 kV | m:cosphi:bus1 | 0.98365 | ElmLne
2031 | 2031_DzMX_GzMN_Dp00_Gp00 | Caso Base | All generators | 0.95 | ind | Dorada - Magdalena 115 kV | m:cosphi:bus1 | 0.98365 | ElmLne
2031 | 2031_DzMX_GzMN_Dp00_Gp00 | Caso Base | All generators | 0.96 | ind | Dorada - Magdalena 115 kV | m:cosphi:bus1 | 0.98365 | ElmLne
2031 | 2031_DzMX_GzMN_Dp00_Gp00 | Caso Base | All generators | 0.97 | ind | Dorada - Magdalena 115 kV | m:cosphi:bus1 | 0.98365 | ElmLne
2031 | 2031_DzMX_GzMN_Dp00_Gp00 | Caso Base | All generators | 0.98 | ind | Dorada - Magdalena 115 kV | m:cosphi:bus1 | 0.98365 | ElmLne
2031 | 2031_DzMX_GzMN_Dp00_Gp00 | Caso Base | All generators | 0.99 | ind | Dorada - Magdalena 115 kV | m:cosphi:bus1 | 0.98365 | ElmLne
2031 | 2031_DzMX_GzMN_Dp00_Gp00 | Caso Base | All generators | 1 | ind | Dorada - Magdalena 115 kV | m:cosphi:bus1 | 0.98365 | ElmLne
2031 | 2031_DzMX_GzMN_Dp00_Gp00 | Caso Base | All generators | 0.9 | ind | Dorada - Magdalena 115 kV | m:cosphi:bus2 | -0.98444 | ElmLne
2031 | 2031_DzMX_GzMN_Dp00_Gp00 | Caso Base | All generators | 0.91 | ind | Dorada - Magdalena 115 kV | m:cosphi:bus2 | -0.98444 | ElmLne
2031 | 2031_DzMX_GzMN_Dp00_Gp00 | Caso Base | All generators | 0.92 | ind | Dorada - Magdalena 115 kV | m:cosphi:bus2 | -0.98444 | ElmLne
2031 | 2031_DzMX_GzMN_Dp00_Gp00 | Caso Base | All generators | 0.93 | ind | Dorada - Magdalena 115 kV | m:cosphi:bus2 | -0.98444 | ElmLne
2031 | 2031_DzMX_GzMN_Dp00_Gp00 | Caso Base | All generators | 0.94 | ind | Dorada - Magdalena 115 kV | m:cosphi:bus2 | -0.98444 | ElmLne
2031 | 2031_DzMX_GzMN_Dp00_Gp00 | Caso Base | All generators | 0.95 | ind | Dorada - Magdalena 115 kV | m:cosphi:bus2 | -0.98444 | ElmLne
2031 | 2031_DzMX_GzMN_Dp00_Gp00 | Caso Base | All generators | 0.96 | ind | Dorada - Magdalena 115 kV | m:cosphi:bus2 | -0.98444 | ElmLne
2031 | 2031_DzMX_GzMN_Dp00_Gp00 | Caso Base | All generators | 0.97 | ind | Dorada - Magdalena 115 kV | m:cosphi:bus2 | -0.98444 | ElmLne
2031 | 2031_DzMX_GzMN_Dp00_Gp00 | Caso Base | All generators | 0.98 | ind | Dorada - Magdalena 115 kV | m:cosphi:bus2 | -0.98444 | ElmLne
2031 | 2031_DzMX_GzMN_Dp00_Gp00 | Caso Base | All generators | 0.99 | ind | Dorada - Magdalena 115 kV | m:cosphi:bus2 | -0.98444 | ElmLne
2031 | 2031_DzMX_GzMN_Dp00_Gp00 | Caso Base | All generators | 1 | ind | Dorada - Magdalena 115 kV | m:cosphi:bus2 | -0.98444 | ElmLne
2031 | 2031_DzMX_GzMN_Dp00_Gp00 | Caso Base | All generators | 0.9 | ind | Mariquita - Victoria 2 115 | m:P:bus1 in MW | 10.8062 | ElmLne
2031 | 2031_DzMX_GzMN_Dp00_Gp00 | Caso Base | All generators | 0.91 | ind | Mariquita - Victoria 2 115 | m:P:bus1 in MW | 10.8062 | ElmLne
2031 | 2031_DzMX_GzMN_Dp00_Gp00 | Caso Base | All generators | 0.92 | ind | Mariquita - Victoria 2 115 | m:P:bus1 in MW | 10.8062 | ElmLne
2031 | 2031_DzMX_GzMN_Dp00_Gp00 | Caso Base | All generators | 0.93 | ind | Mariquita - Victoria 2 115 | m:P:bus1 in MW | 10.8062 | ElmLne
2031 | 2031_DzMX_GzMN_Dp00_Gp00 | Caso Base | All generators | 0.94 | ind | Mariquita - Victoria 2 115 | m:P:bus1 in MW | 10.8062 | ElmLne
2031 | 2031_DzMX_GzMN_Dp00_Gp00 | Caso Base | All generators | 0.95 | ind | Mariquita - Victoria 2 115 | m:P:bus1 in MW | 10.8062 | ElmLne
2031 | 2031_DzMX_GzMN_Dp00_Gp00 | Caso Base | All generators | 0.96 | ind | Mariquita - Victoria 2 115 | m:P:bus1 in MW | 10.8062 | ElmLne
2031 | 2031_DzMX_GzMN_Dp00_Gp00 | Caso Base | All generators | 0.97 | ind | Mariquita - Victoria 2 115 | m:P:bus1 in MW | 10.8062 | ElmLne
2031 | 2031_DzMX_GzMN_Dp00_Gp00 | Caso Base | All generators | 0.98 | ind | Mariquita - Victoria 2 115 | m:P:bus1 in MW | 10.8062 | ElmLne
2031 | 2031_DzMX_GzMN_Dp00_Gp00 | Caso Base | All generators | 0.99 | ind | Mariquita - Victoria 2 115 | m:P:bus1 in MW | 10.8062 | ElmLne
2031 | 2031_DzMX_GzMN_Dp00_Gp00 | Caso Base | All generators | 1 | ind | Mariquita - Victoria 2 115 | m:P:bus1 in MW | 10.8062 | ElmLne
2031 | 2031_DzMX_GzMN_Dp00_Gp00 | Caso Base | All generators | 0.9 | ind | Mariquita - Victoria 2 115 | m:P:bus2 in MW | -10.7747 | ElmLne
2031 | 2031_DzMX_GzMN_Dp00_Gp00 | Caso Base | All generators | 0.91 | ind | Mariquita - Victoria 2 115 | m:P:bus2 in MW | -10.7747 | ElmLne
2031 | 2031_DzMX_GzMN_Dp00_Gp00 | Caso Base | All generators | 0.92 | ind | Mariquita - Victoria 2 115 | m:P:bus2 in MW | -10.7747 | ElmLne
2031 | 2031_DzMX_GzMN_Dp00_Gp00 | Caso Base | All generators | 0.93 | ind | Mariquita - Victoria 2 115 | m:P:bus2 in MW | -10.7747 | ElmLne
2031 | 2031_DzMX_GzMN_Dp00_Gp00 | Caso Base | All generators | 0.94 | ind | Mariquita - Victoria 2 115 | m:P:bus2 in MW | -10.7747 | ElmLne
2031 | 2031_DzMX_GzMN_Dp00_Gp00 | Caso Base | All generators | 0.95 | ind | Mariquita - Victoria 2 115 | m:P:bus2 in MW | -10.7747 | ElmLne
2031 | 2031_DzMX_GzMN_Dp00_Gp00 | Caso Base | All generators | 0.96 | ind | Mariquita - Victoria 2 115 | m:P:bus2 in MW | -10.7747 | ElmLne
2031 | 2031_DzMX_GzMN_Dp00_Gp00 | Caso Base | All generators | 0.97 | ind | Mariquita - Victoria 2 115 | m:P:bus2 in MW | -10.7747 | ElmLne
2031 | 2031_DzMX_GzMN_Dp00_Gp00 | Caso Base | All generators | 0.98 | ind | Mariquita - Victoria 2 115 | m:P:bus2 in MW | -10.7747 | ElmLne
2031 | 2031_DzMX_GzMN_Dp00_Gp00 | Caso Base | All generators | 0.99 | ind | Mariquita - Victoria 2 115 | m:P:bus2 in MW | -10.7747 | ElmLne
2031 | 2031_DzMX_GzMN_Dp00_Gp00 | Caso Base | All generators | 1 | ind | Mariquita - Victoria 2 115 | m:P:bus2 in MW | -10.7747 | ElmLne
2031 | 2031_DzMX_GzMN_Dp00_Gp00 | Caso Base | All generators | 0.9 | ind | Mariquita - Victoria 2 115 | m:Q:bus1 in Mvar | -6.0875 | ElmLne
2031 | 2031_DzMX_GzMN_Dp00_Gp00 | Caso Base | All generators | 0.91 | ind | Mariquita - Victoria 2 115 | m:Q:bus1 in Mvar | -6.0875 | ElmLne
2031 | 2031_DzMX_GzMN_Dp00_Gp00 | Caso Base | All generators | 0.92 | ind | Mariquita - Victoria 2 115 | m:Q:bus1 in Mvar | -6.0875 | ElmLne
2031 | 2031_DzMX_GzMN_Dp00_Gp00 | Caso Base | All generators | 0.93 | ind | Mariquita - Victoria 2 115 | m:Q:bus1 in Mvar | -6.0875 | ElmLne
2031 | 2031_DzMX_GzMN_Dp00_Gp00 | Caso Base | All generators | 0.94 | ind | Mariquita - Victoria 2 115 | m:Q:bus1 in Mvar | -6.0875 | ElmLne
2031 | 2031_DzMX_GzMN_Dp00_Gp00 | Caso Base | All generators | 0.95 | ind | Mariquita - Victoria 2 115 | m:Q:bus1 in Mvar | -6.0875 | ElmLne
2031 | 2031_DzMX_GzMN_Dp00_Gp00 | Caso Base | All generators | 0.96 | ind | Mariquita - Victoria 2 115 | m:Q:bus1 in Mvar | -6.0875 | ElmLne
2031 | 2031_DzMX_GzMN_Dp00_Gp00 | Caso Base | All generators | 0.97 | ind | Mariquita - Victoria 2 115 | m:Q:bus1 in Mvar | -6.0875 | ElmLne
2031 | 2031_DzMX_GzMN_Dp00_Gp00 | Caso Base | All generators | 0.98 | ind | Mariquita - Victoria 2 115 | m:Q:bus1 in Mvar | -6.0875 | ElmLne
2031 | 2031_DzMX_GzMN_Dp00_Gp00 | Caso Base | All generators | 0.99 | ind | Mariquita - Victoria 2 115 | m:Q:bus1 in Mvar | -6.0875 | ElmLne
2031 | 2031_DzMX_GzMN_Dp00_Gp00 | Caso Base | All generators | 1 | ind | Mariquita - Victoria 2 115 | m:Q:bus1 in Mvar | -6.0875 | ElmLne
2031 | 2031_DzMX_GzMN_Dp00_Gp00 | Caso Base | All generators | 0.9 | ind | Mariquita - Victoria 2 115 | m:Q:bus2 in Mvar | 5.5055 | ElmLne
2031 | 2031_DzMX_GzMN_Dp00_Gp00 | Caso Base | All generators | 0.91 | ind | Mariquita - Victoria 2 115 | m:Q:bus2 in Mvar | 5.5055 | ElmLne
2031 | 2031_DzMX_GzMN_Dp00_Gp00 | Caso Base | All generators | 0.92 | ind | Mariquita - Victoria 2 115 | m:Q:bus2 in Mvar | 5.5055 | ElmLne
2031 | 2031_DzMX_GzMN_Dp00_Gp00 | Caso Base | All generators | 0.93 | ind | Mariquita - Victoria 2 115 | m:Q:bus2 in Mvar | 5.5055 | ElmLne
2031 | 2031_DzMX_GzMN_Dp00_Gp00 | Caso Base | All generators | 0.94 | ind | Mariquita - Victoria 2 115 | m:Q:bus2 in Mvar | 5.5055 | ElmLne
2031 | 2031_DzMX_GzMN_Dp00_Gp00 | Caso Base | All generators | 0.95 | ind | Mariquita - Victoria 2 115 | m:Q:bus2 in Mvar | 5.5055 | ElmLne
2031 | 2031_DzMX_GzMN_Dp00_Gp00 | Caso Base | All generators | 0.96 | ind | Mariquita - Victoria 2 115 | m:Q:bus2 in Mvar | 5.5055 | ElmLne
2031 | 2031_DzMX_GzMN_Dp00_Gp00 | Caso Base | All generators | 0.97 | ind | Mariquita - Victoria 2 115 | m:Q:bus2 in Mvar | 5.5055 | ElmLne
2031 | 2031_DzMX_GzMN_Dp00_Gp00 | Caso Base | All generators | 0.98 | ind | Mariquita - Victoria 2 115 | m:Q:bus2 in Mvar | 5.5055 | ElmLne
2031 | 2031_DzMX_GzMN_Dp00_Gp00 | Caso Base | All generators | 0.99 | ind | Mariquita - Victoria 2 115 | m:Q:bus2 in Mvar | 5.5055 | ElmLne
2031 | 2031_DzMX_GzMN_Dp00_Gp00 | Caso Base | All generators | 1 | ind | Mariquita - Victoria 2 115 | m:Q:bus2 in Mvar | 5.5055 | ElmLne
2031 | 2031_DzMX_GzMN_Dp00_Gp00 | Caso Base | All generators | 0.9 | ind | Mariquita - Victoria 2 115 | m:cosphi:bus1 | 0.87127 | ElmLne
2031 | 2031_DzMX_GzMN_Dp00_Gp00 | Caso Base | All generators | 0.91 | ind | Mariquita - Victoria 2 115 | m:cosphi:bus1 | 0.87127 | ElmLne
2031 | 2031_DzMX_GzMN_Dp00_Gp00 | Caso Base | All generators | 0.92 | ind | Mariquita - Victoria 2 115 | m:cosphi:bus1 | 0.87127 | ElmLne
2031 | 2031_DzMX_GzMN_Dp00_Gp00 | Caso Base | All generators | 0.93 | ind | Mariquita - Victoria 2 115 | m:cosphi:bus1 | 0.87127 | ElmLne
2031 | 2031_DzMX_GzMN_Dp00_Gp00 | Caso Base | All generators | 0.94 | ind | Mariquita - Victoria 2 115 | m:cosphi:bus1 | 0.87127 | ElmLne
2031 | 2031_DzMX_GzMN_Dp00_Gp00 | Caso Base | All generators | 0.95 | ind | Mariquita - Victoria 2 115 | m:cosphi:bus1 | 0.87127 | ElmLne
2031 | 2031_DzMX_GzMN_Dp00_Gp00 | Caso Base | All generators | 0.96 | ind | Mariquita - Victoria 2 115 | m:cosphi:bus1 | 0.87127 | ElmLne
2031 | 2031_DzMX_GzMN_Dp00_Gp00 | Caso Base | All generators | 0.97 | ind | Mariquita - Victoria 2 115 | m:cosphi:bus1 | 0.87127 | ElmLne
2031 | 2031_DzMX_GzMN_Dp00_Gp00 | Caso Base | All generators | 0.98 | ind | Mariquita - Victoria 2 115 | m:cosphi:bus1 | 0.87127 | ElmLne
2031 | 2031_DzMX_GzMN_Dp00_Gp00 | Caso Base | All generators | 0.99 | ind | Mariquita - Victoria 2 115 | m:cosphi:bus1 | 0.87127 | ElmLne
2031 | 2031_DzMX_GzMN_Dp00_Gp00 | Caso Base | All generators | 1 | ind | Mariquita - Victoria 2 115 | m:cosphi:bus1 | 0.87127 | ElmLne
2031 | 2031_DzMX_GzMN_Dp00_Gp00 | Caso Base | All generators | 0.9 | ind | Mariquita - Victoria 2 115 | m:cosphi:bus2 | -0.89049 | ElmLne
2031 | 2031_DzMX_GzMN_Dp00_Gp00 | Caso Base | All generators | 0.91 | ind | Mariquita - Victoria 2 115 | m:cosphi:bus2 | -0.89049 | ElmLne
2031 | 2031_DzMX_GzMN_Dp00_Gp00 | Caso Base | All generators | 0.92 | ind | Mariquita - Victoria 2 115 | m:cosphi:bus2 | -0.89049 | ElmLne
2031 | 2031_DzMX_GzMN_Dp00_Gp00 | Caso Base | All generators | 0.93 | ind | Mariquita - Victoria 2 115 | m:cosphi:bus2 | -0.89049 | ElmLne
2031 | 2031_DzMX_GzMN_Dp00_Gp00 | Caso Base | All generators | 0.94 | ind | Mariquita - Victoria 2 115 | m:cosphi:bus2 | -0.89049 | ElmLne
2031 | 2031_DzMX_GzMN_Dp00_Gp00 | Caso Base | All generators | 0.95 | ind | Mariquita - Victoria 2 115 | m:cosphi:bus2 | -0.89049 | ElmLne
2031 | 2031_DzMX_GzMN_Dp00_Gp00 | Caso Base | All generators | 0.96 | ind | Mariquita - Victoria 2 115 | m:cosphi:bus2 | -0.89049 | ElmLne
2031 | 2031_DzMX_GzMN_Dp00_Gp00 | Caso Base | All generators | 0.97 | ind | Mariquita - Victoria 2 115 | m:cosphi:bus2 | -0.89049 | ElmLne
2031 | 2031_DzMX_GzMN_Dp00_Gp00 | Caso Base | All generators | 0.98 | ind | Mariquita - Victoria 2 115 | m:cosphi:bus2 | -0.89049 | ElmLne
2031 | 2031_DzMX_GzMN_Dp00_Gp00 | Caso Base | All generators | 0.99 | ind | Mariquita - Victoria 2 115 | m:cosphi:bus2 | -0.89049 | ElmLne
2031 | 2031_DzMX_GzMN_Dp00_Gp00 | Caso Base | All generators | 1 | ind | Mariquita - Victoria 2 115 | m:cosphi:bus2 | -0.89049 | ElmLne
2031 | 2031_DzMX_GzMN_Dp00_Gp00 | Caso Base | All generators | 0.9 | ind | Dorada 115/33/13.8 kV | m:P:bushv in MW | 14.2312 | ElmTr3
2031 | 2031_DzMX_GzMN_Dp00_Gp00 | Caso Base | All generators | 0.91 | ind | Dorada 115/33/13.8 kV | m:P:bushv in MW | 14.2312 | ElmTr3
2031 | 2031_DzMX_GzMN_Dp00_Gp00 | Caso Base | All generators | 0.92 | ind | Dorada 115/33/13.8 kV | m:P:bushv in MW | 14.2312 | ElmTr3
2031 | 2031_DzMX_GzMN_Dp00_Gp00 | Caso Base | All generators | 0.93 | ind | Dorada 115/33/13.8 kV | m:P:bushv in MW | 14.2312 | ElmTr3
2031 | 2031_DzMX_GzMN_Dp00_Gp00 | Caso Base | All generators | 0.94 | ind | Dorada 115/33/13.8 kV | m:P:bushv in MW | 14.2312 | ElmTr3
2031 | 2031_DzMX_GzMN_Dp00_Gp00 | Caso Base | All generators | 0.95 | ind | Dorada 115/33/13.8 kV | m:P:bushv in MW | 14.2312 | ElmTr3
2031 | 2031_DzMX_GzMN_Dp00_Gp00 | Caso Base | All generators | 0.96 | ind | Dorada 115/33/13.8 kV | m:P:bushv in MW | 14.2312 | ElmTr3
2031 | 2031_DzMX_GzMN_Dp00_Gp00 | Caso Base | All generators | 0.97 | ind | Dorada 115/33/13.8 kV | m:P:bushv in MW | 14.2312 | ElmTr3
2031 | 2031_DzMX_GzMN_Dp00_Gp00 | Caso Base | All generators | 0.98 | ind | Dorada 115/33/13.8 kV | m:P:bushv in MW | 14.2312 | ElmTr3
2031 | 2031_DzMX_GzMN_Dp00_Gp00 | Caso Base | All generators | 0.99 | ind | Dorada 115/33/13.8 kV | m:P:bushv in MW | 14.2312 | ElmTr3
2031 | 2031_DzMX_GzMN_Dp00_Gp00 | Caso Base | All generators | 1 | ind | Dorada 115/33/13.8 kV | m:P:bushv in MW | 14.2312 | ElmTr3
2031 | 2031_DzMX_GzMN_Dp00_Gp00 | Caso Base | All generators | 0.9 | ind | Dorada 115/33/13.8 kV | m:Q:bushv in Mvar | 7.3011 | ElmTr3
2031 | 2031_DzMX_GzMN_Dp00_Gp00 | Caso Base | All generators | 0.91 | ind | Dorada 115/33/13.8 kV | m:Q:bushv in Mvar | 7.3011 | ElmTr3
2031 | 2031_DzMX_GzMN_Dp00_Gp00 | Caso Base | All generators | 0.92 | ind | Dorada 115/33/13.8 kV | m:Q:bushv in Mvar | 7.3011 | ElmTr3
2031 | 2031_DzMX_GzMN_Dp00_Gp00 | Caso Base | All generators | 0.93 | ind | Dorada 115/33/13.8 kV | m:Q:bushv in Mvar | 7.3011 | ElmTr3
2031 | 2031_DzMX_GzMN_Dp00_Gp00 | Caso Base | All generators | 0.94 | ind | Dorada 115/33/13.8 kV | m:Q:bushv in Mvar | 7.3011 | ElmTr3
2031 | 2031_DzMX_GzMN_Dp00_Gp00 | Caso Base | All generators | 0.95 | ind | Dorada 115/33/13.8 kV | m:Q:bushv in Mvar | 7.3011 | ElmTr3
2031 | 2031_DzMX_GzMN_Dp00_Gp00 | Caso Base | All generators | 0.96 | ind | Dorada 115/33/13.8 kV | m:Q:bushv in Mvar | 7.3011 | ElmTr3
2031 | 2031_DzMX_GzMN_Dp00_Gp00 | Caso Base | All generators | 0.97 | ind | Dorada 115/33/13.8 kV | m:Q:bushv in Mvar | 7.3011 | ElmTr3
2031 | 2031_DzMX_GzMN_Dp00_Gp00 | Caso Base | All generators | 0.98 | ind | Dorada 115/33/13.8 kV | m:Q:bushv in Mvar | 7.3011 | ElmTr3
2031 | 2031_DzMX_GzMN_Dp00_Gp00 | Caso Base | All generators | 0.99 | ind | Dorada 115/33/13.8 kV | m:Q:bushv in Mvar | 7.3011 | ElmTr3
2031 | 2031_DzMX_GzMN_Dp00_Gp00 | Caso Base | All generators | 1 | ind | Dorada 115/33/13.8 kV | m:Q:bushv in Mvar | 7.3011 | ElmTr3
2031 | 2031_DzMX_GzMN_Dp00_Gp00 | Caso Base | All generators | 0.9 | ind | Dorada 115/33/13.8 kV | m:cosphi:bushv | 0.88974 | ElmTr3
2031 | 2031_DzMX_GzMN_Dp00_Gp00 | Caso Base | All generators | 0.91 | ind | Dorada 115/33/13.8 kV | m:cosphi:bushv | 0.88974 | ElmTr3
2031 | 2031_DzMX_GzMN_Dp00_Gp00 | Caso Base | All generators | 0.92 | ind | Dorada 115/33/13.8 kV | m:cosphi:bushv | 0.88974 | ElmTr3
2031 | 2031_DzMX_GzMN_Dp00_Gp00 | Caso Base | All generators | 0.93 | ind | Dorada 115/33/13.8 kV | m:cosphi:bushv | 0.88974 | ElmTr3
2031 | 2031_DzMX_GzMN_Dp00_Gp00 | Caso Base | All generators | 0.94 | ind | Dorada 115/33/13.8 kV | m:cosphi:bushv | 0.88974 | ElmTr3
2031 | 2031_DzMX_GzMN_Dp00_Gp00 | Caso Base | All generators | 0.95 | ind | Dorada 115/33/13.8 kV | m:cosphi:bushv | 0.88974 | ElmTr3
2031 | 2031_DzMX_GzMN_Dp00_Gp00 | Caso Base | All generators | 0.96 | ind | Dorada 115/33/13.8 kV | m:cosphi:bushv | 0.88974 | ElmTr3
2031 | 2031_DzMX_GzMN_Dp00_Gp00 | Caso Base | All generators | 0.97 | ind | Dorada 115/33/13.8 kV | m:cosphi:bushv | 0.88974 | ElmTr3
2031 | 2031_DzMX_GzMN_Dp00_Gp00 | Caso Base | All generators | 0.98 | ind | Dorada 115/33/13.8 kV | m:cosphi:bushv | 0.88974 | ElmTr3
2031 | 2031_DzMX_GzMN_Dp00_Gp00 | Caso Base | All generators | 0.99 | ind | Dorada 115/33/13.8 kV | m:cosphi:bushv | 0.88974 | ElmTr3
2031 | 2031_DzMX_GzMN_Dp00_Gp00 | Caso Base | All generators | 1 | ind | Dorada 115/33/13.8 kV | m:cosphi:bushv | 0.88974 | ElmTr3
2031 | 2031_DzMX_GzMN_Dp00_Gp00 | Caso Base | All generators | 0.9 | ind | Manzanares 115/33/13.8 kV | m:P:bushv in MW | 3.3305 | ElmTr3
2031 | 2031_DzMX_GzMN_Dp00_Gp00 | Caso Base | All generators | 0.91 | ind | Manzanares 115/33/13.8 kV | m:P:bushv in MW | 3.3305 | ElmTr3
2031 | 2031_DzMX_GzMN_Dp00_Gp00 | Caso Base | All generators | 0.92 | ind | Manzanares 115/33/13.8 kV | m:P:bushv in MW | 3.3305 | ElmTr3
2031 | 2031_DzMX_GzMN_Dp00_Gp00 | Caso Base | All generators | 0.93 | ind | Manzanares 115/33/13.8 kV | m:P:bushv in MW | 3.3305 | ElmTr3
2031 | 2031_DzMX_GzMN_Dp00_Gp00 | Caso Base | All generators | 0.94 | ind | Manzanares 115/33/13.8 kV | m:P:bushv in MW | 3.3305 | ElmTr3
2031 | 2031_DzMX_GzMN_Dp00_Gp00 | Caso Base | All generators | 0.95 | ind | Manzanares 115/33/13.8 kV | m:P:bushv in MW | 3.3305 | ElmTr3
2031 | 2031_DzMX_GzMN_Dp00_Gp00 | Caso Base | All generators | 0.96 | ind | Manzanares 115/33/13.8 kV | m:P:bushv in MW | 3.3305 | ElmTr3
2031 | 2031_DzMX_GzMN_Dp00_Gp00 | Caso Base | All generators | 0.97 | ind | Manzanares 115/33/13.8 kV | m:P:bushv in MW | 3.3305 | ElmTr3
2031 | 2031_DzMX_GzMN_Dp00_Gp00 | Caso Base | All generators | 0.98 | ind | Manzanares 115/33/13.8 kV | m:P:bushv in MW | 3.3305 | ElmTr3
2031 | 2031_DzMX_GzMN_Dp00_Gp00 | Caso Base | All generators | 0.99 | ind | Manzanares 115/33/13.8 kV | m:P:bushv in MW | 3.3305 | ElmTr3
2031 | 2031_DzMX_GzMN_Dp00_Gp00 | Caso Base | All generators | 1 | ind | Manzanares 115/33/13.8 kV | m:P:bushv in MW | 3.3305 | ElmTr3
2031 | 2031_DzMX_GzMN_Dp00_Gp00 | Caso Base | All generators | 0.9 | ind | Manzanares 115/33/13.8 kV | m:Q:bushv in Mvar | 2.5335 | ElmTr3
2031 | 2031_DzMX_GzMN_Dp00_Gp00 | Caso Base | All generators | 0.91 | ind | Manzanares 115/33/13.8 kV | m:Q:bushv in Mvar | 2.5335 | ElmTr3
2031 | 2031_DzMX_GzMN_Dp00_Gp00 | Caso Base | All generators | 0.92 | ind | Manzanares 115/33/13.8 kV | m:Q:bushv in Mvar | 2.5335 | ElmTr3
2031 | 2031_DzMX_GzMN_Dp00_Gp00 | Caso Base | All generators | 0.93 | ind | Manzanares 115/33/13.8 kV | m:Q:bushv in Mvar | 2.5335 | ElmTr3
2031 | 2031_DzMX_GzMN_Dp00_Gp00 | Caso Base | All generators | 0.94 | ind | Manzanares 115/33/13.8 kV | m:Q:bushv in Mvar | 2.5335 | ElmTr3
2031 | 2031_DzMX_GzMN_Dp00_Gp00 | Caso Base | All generators | 0.95 | ind | Manzanares 115/33/13.8 kV | m:Q:bushv in Mvar | 2.5335 | ElmTr3
2031 | 2031_DzMX_GzMN_Dp00_Gp00 | Caso Base | All generators | 0.96 | ind | Manzanares 115/33/13.8 kV | m:Q:bushv in Mvar | 2.5335 | ElmTr3
2031 | 2031_DzMX_GzMN_Dp00_Gp00 | Caso Base | All generators | 0.97 | ind | Manzanares 115/33/13.8 kV | m:Q:bushv in Mvar | 2.5335 | ElmTr3
2031 | 2031_DzMX_GzMN_Dp00_Gp00 | Caso Base | All generators | 0.98 | ind | Manzanares 115/33/13.8 kV | m:Q:bushv in Mvar | 2.5335 | ElmTr3
2031 | 2031_DzMX_GzMN_Dp00_Gp00 | Caso Base | All generators | 0.99 | ind | Manzanares 115/33/13.8 kV | m:Q:bushv in Mvar | 2.5335 | ElmTr3
2031 | 2031_DzMX_GzMN_Dp00_Gp00 | Caso Base | All generators | 1 | ind | Manzanares 115/33/13.8 kV | m:Q:bushv in Mvar | 2.5335 | ElmTr3
2031 | 2031_DzMX_GzMN_Dp00_Gp00 | Caso Base | All generators | 0.9 | ind | Manzanares 115/33/13.8 kV | m:cosphi:bushv | 0.7959 | ElmTr3
2031 | 2031_DzMX_GzMN_Dp00_Gp00 | Caso Base | All generators | 0.91 | ind | Manzanares 115/33/13.8 kV | m:cosphi:bushv | 0.7959 | ElmTr3
2031 | 2031_DzMX_GzMN_Dp00_Gp00 | Caso Base | All generators | 0.92 | ind | Manzanares 115/33/13.8 kV | m:cosphi:bushv | 0.7959 | ElmTr3
2031 | 2031_DzMX_GzMN_Dp00_Gp00 | Caso Base | All generators | 0.93 | ind | Manzanares 115/33/13.8 kV | m:cosphi:bushv | 0.7959 | ElmTr3
2031 | 2031_DzMX_GzMN_Dp00_Gp00 | Caso Base | All generators | 0.94 | ind | Manzanares 115/33/13.8 kV | m:cosphi:bushv | 0.7959 | ElmTr3
2031 | 2031_DzMX_GzMN_Dp00_Gp00 | Caso Base | All generators | 0.95 | ind | Manzanares 115/33/13.8 kV | m:cosphi:bushv | 0.7959 | ElmTr3
2031 | 2031_DzMX_GzMN_Dp00_Gp00 | Caso Base | All generators | 0.96 | ind | Manzanares 115/33/13.8 kV | m:cosphi:bushv | 0.7959 | ElmTr3
2031 | 2031_DzMX_GzMN_Dp00_Gp00 | Caso Base | All generators | 0.97 | ind | Manzanares 115/33/13.8 kV | m:cosphi:bushv | 0.7959 | ElmTr3
2031 | 2031_DzMX_GzMN_Dp00_Gp00 | Caso Base | All generators | 0.98 | ind | Manzanares 115/33/13.8 kV | m:cosphi:bushv | 0.7959 | ElmTr3
2031 | 2031_DzMX_GzMN_Dp00_Gp00 | Caso Base | All generators | 0.99 | ind | Manzanares 115/33/13.8 kV | m:cosphi:bushv | 0.7959 | ElmTr3
2031 | 2031_DzMX_GzMN_Dp00_Gp00 | Caso Base | All generators | 1 | ind | Manzanares 115/33/13.8 kV | m:cosphi:bushv | 0.7959 | ElmTr3
2031 | 2031_DzMX_GzMN_Dp00_Gp00 | Caso Base | All generators | 0.9 | ind | Purnio 230/115 | m:P:bushv in MW | 58.661 | ElmTr3
2031 | 2031_DzMX_GzMN_Dp00_Gp00 | Caso Base | All generators | 0.91 | ind | Purnio 230/115 | m:P:bushv in MW | 58.661 | ElmTr3
2031 | 2031_DzMX_GzMN_Dp00_Gp00 | Caso Base | All generators | 0.92 | ind | Purnio 230/115 | m:P:bushv in MW | 58.661 | ElmTr3
2031 | 2031_DzMX_GzMN_Dp00_Gp00 | Caso Base | All generators | 0.93 | ind | Purnio 230/115 | m:P:bushv in MW | 58.661 | ElmTr3
2031 | 2031_DzMX_GzMN_Dp00_Gp00 | Caso Base | All generators | 0.94 | ind | Purnio 230/115 | m:P:bushv in MW | 58.661 | ElmTr3
2031 | 2031_DzMX_GzMN_Dp00_Gp00 | Caso Base | All generators | 0.95 | ind | Purnio 230/115 | m:P:bushv in MW | 58.661 | ElmTr3
2031 | 2031_DzMX_GzMN_Dp00_Gp00 | Caso Base | All generators | 0.96 | ind | Purnio 230/115 | m:P:bushv in MW | 58.661 | ElmTr3
2031 | 2031_DzMX_GzMN_Dp00_Gp00 | Caso Base | All generators | 0.97 | ind | Purnio 230/115 | m:P:bushv in MW | 58.661 | ElmTr3
2031 | 2031_DzMX_GzMN_Dp00_Gp00 | Caso Base | All generators | 0.98 | ind | Purnio 230/115 | m:P:bushv in MW | 58.661 | ElmTr3
2031 | 2031_DzMX_GzMN_Dp00_Gp00 | Caso Base | All generators | 0.99 | ind | Purnio 230/115 | m:P:bushv in MW | 58.661 | ElmTr3
2031 | 2031_DzMX_GzMN_Dp00_Gp00 | Caso Base | All generators | 1 | ind | Purnio 230/115 | m:P:bushv in MW | 58.661 | ElmTr3
2031 | 2031_DzMX_GzMN_Dp00_Gp00 | Caso Base | All generators | 0.9 | ind | Purnio 230/115 | m:Q:bushv in Mvar | 3.5965 | ElmTr3
2031 | 2031_DzMX_GzMN_Dp00_Gp00 | Caso Base | All generators | 0.91 | ind | Purnio 230/115 | m:Q:bushv in Mvar | 3.5965 | ElmTr3
2031 | 2031_DzMX_GzMN_Dp00_Gp00 | Caso Base | All generators | 0.92 | ind | Purnio 230/115 | m:Q:bushv in Mvar | 3.5965 | ElmTr3
2031 | 2031_DzMX_GzMN_Dp00_Gp00 | Caso Base | All generators | 0.93 | ind | Purnio 230/115 | m:Q:bushv in Mvar | 3.5965 | ElmTr3
2031 | 2031_DzMX_GzMN_Dp00_Gp00 | Caso Base | All generators | 0.94 | ind | Purnio 230/115 | m:Q:bushv in Mvar | 3.5965 | ElmTr3
2031 | 2031_DzMX_GzMN_Dp00_Gp00 | Caso Base | All generators | 0.95 | ind | Purnio 230/115 | m:Q:bushv in Mvar | 3.5965 | ElmTr3
2031 | 2031_DzMX_GzMN_Dp00_Gp00 | Caso Base | All generators | 0.96 | ind | Purnio 230/115 | m:Q:bushv in Mvar | 3.5965 | ElmTr3
2031 | 2031_DzMX_GzMN_Dp00_Gp00 | Caso Base | All generators | 0.97 | ind | Purnio 230/115 | m:Q:bushv in Mvar | 3.5965 | ElmTr3
2031 | 2031_DzMX_GzMN_Dp00_Gp00 | Caso Base | All generators | 0.98 | ind | Purnio 230/115 | m:Q:bushv in Mvar | 3.5965 | ElmTr3
2031 | 2031_DzMX_GzMN_Dp00_Gp00 | Caso Base | All generators | 0.99 | ind | Purnio 230/115 | m:Q:bushv in Mvar | 3.5965 | ElmTr3
2031 | 2031_DzMX_GzMN_Dp00_Gp00 | Caso Base | All generators | 1 | ind | Purnio 230/115 | m:Q:bushv in Mvar | 3.5965 | ElmTr3
2031 | 2031_DzMX_GzMN_Dp00_Gp00 | Caso Base | All generators | 0.9 | ind | Purnio 230/115 | m:cosphi:bushv | 0.99813 | ElmTr3
2031 | 2031_DzMX_GzMN_Dp00_Gp00 | Caso Base | All generators | 0.91 | ind | Purnio 230/115 | m:cosphi:bushv | 0.99813 | ElmTr3
2031 | 2031_DzMX_GzMN_Dp00_Gp00 | Caso Base | All generators | 0.92 | ind | Purnio 230/115 | m:cosphi:bushv | 0.99813 | ElmTr3
2031 | 2031_DzMX_GzMN_Dp00_Gp00 | Caso Base | All generators | 0.93 | ind | Purnio 230/115 | m:cosphi:bushv | 0.99813 | ElmTr3
2031 | 2031_DzMX_GzMN_Dp00_Gp00 | Caso Base | All generators | 0.94 | ind | Purnio 230/115 | m:cosphi:bushv | 0.99813 | ElmTr3
2031 | 2031_DzMX_GzMN_Dp00_Gp00 | Caso Base | All generators | 0.95 | ind | Purnio 230/115 | m:cosphi:bushv | 0.99813 | ElmTr3
2031 | 2031_DzMX_GzMN_Dp00_Gp00 | Caso Base | All generators | 0.96 | ind | Purnio 230/115 | m:cosphi:bushv | 0.99813 | ElmTr3
2031 | 2031_DzMX_GzMN_Dp00_Gp00 | Caso Base | All generators | 0.97 | ind | Purnio 230/115 | m:cosphi:bushv | 0.99813 | ElmTr3
2031 | 2031_DzMX_GzMN_Dp00_Gp00 | Caso Base | All generators | 0.98 | ind | Purnio 230/115 | m:cosphi:bushv | 0.99813 | ElmTr3
2031 | 2031_DzMX_GzMN_Dp00_Gp00 | Caso Base | All generators | 0.99 | ind | Purnio 230/115 | m:cosphi:bushv | 0.99813 | ElmTr3
2031 | 2031_DzMX_GzMN_Dp00_Gp00 | Caso Base | All generators | 1 | ind | Purnio 230/115 | m:cosphi:bushv | 0.99813 | ElmTr3
2031 | 2031_DzMX_GzMN_Dp00_Gp00 | Caso Base | All generators | 0.9 | ind | Victoria 115/33/13.8 kV | m:P:bushv in MW | 5.8534 | ElmTr3
2031 | 2031_DzMX_GzMN_Dp00_Gp00 | Caso Base | All generators | 0.91 | ind | Victoria 115/33/13.8 kV | m:P:bushv in MW | 5.8534 | ElmTr3
2031 | 2031_DzMX_GzMN_Dp00_Gp00 | Caso Base | All generators | 0.92 | ind | Victoria 115/33/13.8 kV | m:P:bushv in MW | 5.8534 | ElmTr3
2031 | 2031_DzMX_GzMN_Dp00_Gp00 | Caso Base | All generators | 0.93 | ind | Victoria 115/33/13.8 kV | m:P:bushv in MW | 5.8534 | ElmTr3
2031 | 2031_DzMX_GzMN_Dp00_Gp00 | Caso Base | All generators | 0.94 | ind | Victoria 115/33/13.8 kV | m:P:bushv in MW | 5.8534 | ElmTr3
2031 | 2031_DzMX_GzMN_Dp00_Gp00 | Caso Base | All generators | 0.95 | ind | Victoria 115/33/13.8 kV | m:P:bushv in MW | 5.8534 | ElmTr3
2031 | 2031_DzMX_GzMN_Dp00_Gp00 | Caso Base | All generators | 0.96 | ind | Victoria 115/33/13.8 kV | m:P:bushv in MW | 5.8534 | ElmTr3
2031 | 2031_DzMX_GzMN_Dp00_Gp00 | Caso Base | All generators | 0.97 | ind | Victoria 115/33/13.8 kV | m:P:bushv in MW | 5.8534 | ElmTr3
2031 | 2031_DzMX_GzMN_Dp00_Gp00 | Caso Base | All generators | 0.98 | ind | Victoria 115/33/13.8 kV | m:P:bushv in MW | 5.8534 | ElmTr3
2031 | 2031_DzMX_GzMN_Dp00_Gp00 | Caso Base | All generators | 0.99 | ind | Victoria 115/33/13.8 kV | m:P:bushv in MW | 5.8534 | ElmTr3
2031 | 2031_DzMX_GzMN_Dp00_Gp00 | Caso Base | All generators | 1 | ind | Victoria 115/33/13.8 kV | m:P:bushv in MW | 5.8534 | ElmTr3
2031 | 2031_DzMX_GzMN_Dp00_Gp00 | Caso Base | All generators | 0.9 | ind | Victoria 115/33/13.8 kV | m:Q:bushv in Mvar | 2.3224 | ElmTr3
2031 | 2031_DzMX_GzMN_Dp00_Gp00 | Caso Base | All generators | 0.91 | ind | Victoria 115/33/13.8 kV | m:Q:bushv in Mvar | 2.3224 | ElmTr3
2031 | 2031_DzMX_GzMN_Dp00_Gp00 | Caso Base | All generators | 0.92 | ind | Victoria 115/33/13.8 kV | m:Q:bushv in Mvar | 2.3224 | ElmTr3
2031 | 2031_DzMX_GzMN_Dp00_Gp00 | Caso Base | All generators | 0.93 | ind | Victoria 115/33/13.8 kV | m:Q:bushv in Mvar | 2.3224 | ElmTr3
2031 | 2031_DzMX_GzMN_Dp00_Gp00 | Caso Base | All generators | 0.94 | ind | Victoria 115/33/13.8 kV | m:Q:bushv in Mvar | 2.3224 | ElmTr3
2031 | 2031_DzMX_GzMN_Dp00_Gp00 | Caso Base | All generators | 0.95 | ind | Victoria 115/33/13.8 kV | m:Q:bushv in Mvar | 2.3224 | ElmTr3
2031 | 2031_DzMX_GzMN_Dp00_Gp00 | Caso Base | All generators | 0.96 | ind | Victoria 115/33/13.8 kV | m:Q:bushv in Mvar | 2.3224 | ElmTr3
2031 | 2031_DzMX_GzMN_Dp00_Gp00 | Caso Base | All generators | 0.97 | ind | Victoria 115/33/13.8 kV | m:Q:bushv in Mvar | 2.3224 | ElmTr3
2031 | 2031_DzMX_GzMN_Dp00_Gp00 | Caso Base | All generators | 0.98 | ind | Victoria 115/33/13.8 kV | m:Q:bushv in Mvar | 2.3224 | ElmTr3
2031 | 2031_DzMX_GzMN_Dp00_Gp00 | Caso Base | All generators | 0.99 | ind | Victoria 115/33/13.8 kV | m:Q:bushv in Mvar | 2.3224 | ElmTr3
2031 | 2031_DzMX_GzMN_Dp00_Gp00 | Caso Base | All generators | 1 | ind | Victoria 115/33/13.8 kV | m:Q:bushv in Mvar | 2.3224 | ElmTr3
2031 | 2031_DzMX_GzMN_Dp00_Gp00 | Caso Base | All generators | 0.9 | ind | Victoria 115/33/13.8 kV | m:cosphi:bushv | 0.92951 | ElmTr3
2031 | 2031_DzMX_GzMN_Dp00_Gp00 | Caso Base | All generators | 0.91 | ind | Victoria 115/33/13.8 kV | m:cosphi:bushv | 0.92951 | ElmTr3
2031 | 2031_DzMX_GzMN_Dp00_Gp00 | Caso Base | All generators | 0.92 | ind | Victoria 115/33/13.8 kV | m:cosphi:bushv | 0.92951 | ElmTr3
2031 | 2031_DzMX_GzMN_Dp00_Gp00 | Caso Base | All generators | 0.93 | ind | Victoria 115/33/13.8 kV | m:cosphi:bushv | 0.92951 | ElmTr3
2031 | 2031_DzMX_GzMN_Dp00_Gp00 | Caso Base | All generators | 0.94 | ind | Victoria 115/33/13.8 kV | m:cosphi:bushv | 0.92951 | ElmTr3
2031 | 2031_DzMX_GzMN_Dp00_Gp00 | Caso Base | All generators | 0.95 | ind | Victoria 115/33/13.8 kV | m:cosphi:bushv | 0.92951 | ElmTr3
2031 | 2031_DzMX_GzMN_Dp00_Gp00 | Caso Base | All generators | 0.96 | ind | Victoria 115/33/13.8 kV | m:cosphi:bushv | 0.92951 | ElmTr3
2031 | 2031_DzMX_GzMN_Dp00_Gp00 | Caso Base | All generators | 0.97 | ind | Victoria 115/33/13.8 kV | m:cosphi:bushv | 0.92951 | ElmTr3
2031 | 2031_DzMX_GzMN_Dp00_Gp00 | Caso Base | All generators | 0.98 | ind | Victoria 115/33/13.8 kV | m:cosphi:bushv | 0.92951 | ElmTr3
2031 | 2031_DzMX_GzMN_Dp00_Gp00 | Caso Base | All generators | 0.99 | ind | Victoria 115/33/13.8 kV | m:cosphi:bushv | 0.92951 | ElmTr3
2031 | 2031_DzMX_GzMN_Dp00_Gp00 | Caso Base | All generators | 1 | ind | Victoria 115/33/13.8 kV | m:cosphi:bushv | 0.92951 | ElmTr3
2031 | 2031_DzMX_GzMX_Dp00_Gp00 | A1-Pensilvania 33 kV | All generators | 0.9 | cap | Dorada - Magdalena 115 kV | m:P:bus1 in MW | 62.1928 | ElmLne
2031 | 2031_DzMX_GzMX_Dp00_Gp00 | A1-Pensilvania 33 kV | All generators | 0.91 | cap | Dorada - Magdalena 115 kV | m:P:bus1 in MW | 62.225 | ElmLne
2031 | 2031_DzMX_GzMX_Dp00_Gp00 | A1-Pensilvania 33 kV | All generators | 0.92 | cap | Dorada - Magdalena 115 kV | m:P:bus1 in MW | 62.2546 | ElmLne
2031 | 2031_DzMX_GzMX_Dp00_Gp00 | A1-Pensilvania 33 kV | All generators | 0.93 | cap | Dorada - Magdalena 115 kV | m:P:bus1 in MW | 62.2825 | ElmLne
2031 | 2031_DzMX_GzMX_Dp00_Gp00 | A1-Pensilvania 33 kV | All generators | 0.94 | cap | Dorada - Magdalena 115 kV | m:P:bus1 in MW | 62.3091 | ElmLne
2031 | 2031_DzMX_GzMX_Dp00_Gp00 | A1-Pensilvania 33 kV | All generators | 0.95 | cap | Dorada - Magdalena 115 kV | m:P:bus1 in MW | 62.3352 | ElmLne
2031 | 2031_DzMX_GzMX_Dp00_Gp00 | A1-Pensilvania 33 kV | All generators | 0.96 | cap | Dorada - Magdalena 115 kV | m:P:bus1 in MW | 62.3612 | ElmLne
2031 | 2031_DzMX_GzMX_Dp00_Gp00 | A1-Pensilvania 33 kV | All generators | 0.97 | cap | Dorada - Magdalena 115 kV | m:P:bus1 in MW | 62.3878 | ElmLne
2031 | 2031_DzMX_GzMX_Dp00_Gp00 | A1-Pensilvania 33 kV | All generators | 0.98 | cap | Dorada - Magdalena 115 kV | m:P:bus1 in MW | 62.4163 | ElmLne
2031 | 2031_DzMX_GzMX_Dp00_Gp00 | A1-Pensilvania 33 kV | All generators | 0.99 | cap | Dorada - Magdalena 115 kV | m:P:bus1 in MW | 62.4496 | ElmLne
2031 | 2031_DzMX_GzMX_Dp00_Gp00 | A1-Pensilvania 33 kV | All generators | 1 | cap | Dorada - Magdalena 115 kV | m:P:bus1 in MW | 62.5178 | ElmLne
2031 | 2031_DzMX_GzMX_Dp00_Gp00 | A1-Pensilvania 33 kV | All generators | 0.9 | cap | Dorada - Magdalena 115 kV | m:P:bus2 in MW | -61.9841 | ElmLne
2031 | 2031_DzMX_GzMX_Dp00_Gp00 | A1-Pensilvania 33 kV | All generators | 0.91 | cap | Dorada - Magdalena 115 kV | m:P:bus2 in MW | -62.0162 | ElmLne
2031 | 2031_DzMX_GzMX_Dp00_Gp00 | A1-Pensilvania 33 kV | All generators | 0.92 | cap | Dorada - Magdalena 115 kV | m:P:bus2 in MW | -62.0457 | ElmLne
2031 | 2031_DzMX_GzMX_Dp00_Gp00 | A1-Pensilvania 33 kV | All generators | 0.93 | cap | Dorada - Magdalena 115 kV | m:P:bus2 in MW | -62.0734 | ElmLne
2031 | 2031_DzMX_GzMX_Dp00_Gp00 | A1-Pensilvania 33 kV | All generators | 0.94 | cap | Dorada - Magdalena 115 kV | m:P:bus2 in MW | -62.1 | ElmLne
2031 | 2031_DzMX_GzMX_Dp00_Gp00 | A1-Pensilvania 33 kV | All generators | 0.95 | cap | Dorada - Magdalena 115 kV | m:P:bus2 in MW | -62.1259 | ElmLne
2031 | 2031_DzMX_GzMX_Dp00_Gp00 | A1-Pensilvania 33 kV | All generators | 0.96 | cap | Dorada - Magdalena 115 kV | m:P:bus2 in MW | -62.1518 | ElmLne
2031 | 2031_DzMX_GzMX_Dp00_Gp00 | A1-Pensilvania 33 kV | All generators | 0.97 | cap | Dorada - Magdalena 115 kV | m:P:bus2 in MW | -62.1784 | ElmLne
2031 | 2031_DzMX_GzMX_Dp00_Gp00 | A1-Pensilvania 33 kV | All generators | 0.98 | cap | Dorada - Magdalena 115 kV | m:P:bus2 in MW | -62.2068 | ElmLne
2031 | 2031_DzMX_GzMX_Dp00_Gp00 | A1-Pensilvania 33 kV | All generators | 0.99 | cap | Dorada - Magdalena 115 kV | m:P:bus2 in MW | -62.24 | ElmLne
2031 | 2031_DzMX_GzMX_Dp00_Gp00 | A1-Pensilvania 33 kV | All generators | 1 | cap | Dorada - Magdalena 115 kV | m:P:bus2 in MW | -62.3079 | ElmLne
2031 | 2031_DzMX_GzMX_Dp00_Gp00 | A1-Pensilvania 33 kV | All generators | 0.9 | cap | Dorada - Magdalena 115 kV | m:Q:bus1 in Mvar | 9.4962 | ElmLne
2031 | 2031_DzMX_GzMX_Dp00_Gp00 | A1-Pensilvania 33 kV | All generators | 0.91 | cap | Dorada - Magdalena 115 kV | m:Q:bus1 in Mvar | 9.5634 | ElmLne
2031 | 2031_DzMX_GzMX_Dp00_Gp00 | A1-Pensilvania 33 kV | All generators | 0.92 | cap | Dorada - Magdalena 115 kV | m:Q:bus1 in Mvar | 9.6262 | ElmLne
2031 | 2031_DzMX_GzMX_Dp00_Gp00 | A1-Pensilvania 33 kV | All generators | 0.93 | cap | Dorada - Magdalena 115 kV | m:Q:bus1 in Mvar | 9.6863 | ElmLne
2031 | 2031_DzMX_GzMX_Dp00_Gp00 | A1-Pensilvania 33 kV | All generators | 0.94 | cap | Dorada - Magdalena 115 kV | m:Q:bus1 in Mvar | 9.7448 | ElmLne
2031 | 2031_DzMX_GzMX_Dp00_Gp00 | A1-Pensilvania 33 kV | All generators | 0.95 | cap | Dorada - Magdalena 115 kV | m:Q:bus1 in Mvar | 9.8029 | ElmLne
2031 | 2031_DzMX_GzMX_Dp00_Gp00 | A1-Pensilvania 33 kV | All generators | 0.96 | cap | Dorada - Magdalena 115 kV | m:Q:bus1 in Mvar | 9.8617 | ElmLne
2031 | 2031_DzMX_GzMX_Dp00_Gp00 | A1-Pensilvania 33 kV | All generators | 0.97 | cap | Dorada - Magdalena 115 kV | m:Q:bus1 in Mvar | 9.9231 | ElmLne
2031 | 2031_DzMX_GzMX_Dp00_Gp00 | A1-Pensilvania 33 kV | All generators | 0.98 | cap | Dorada - Magdalena 115 kV | m:Q:bus1 in Mvar | 9.9901 | ElmLne
2031 | 2031_DzMX_GzMX_Dp00_Gp00 | A1-Pensilvania 33 kV | All generators | 0.99 | cap | Dorada - Magdalena 115 kV | m:Q:bus1 in Mvar | 10.07 | ElmLne
2031 | 2031_DzMX_GzMX_Dp00_Gp00 | A1-Pensilvania 33 kV | All generators | 1 | cap | Dorada - Magdalena 115 kV | m:Q:bus1 in Mvar | 10.2398 | ElmLne
2031 | 2031_DzMX_GzMX_Dp00_Gp00 | A1-Pensilvania 33 kV | All generators | 0.9 | cap | Dorada - Magdalena 115 kV | m:Q:bus2 in Mvar | -8.8222 | ElmLne
2031 | 2031_DzMX_GzMX_Dp00_Gp00 | A1-Pensilvania 33 kV | All generators | 0.91 | cap | Dorada - Magdalena 115 kV | m:Q:bus2 in Mvar | -8.889 | ElmLne
2031 | 2031_DzMX_GzMX_Dp00_Gp00 | A1-Pensilvania 33 kV | All generators | 0.92 | cap | Dorada - Magdalena 115 kV | m:Q:bus2 in Mvar | -8.9515 | ElmLne
2031 | 2031_DzMX_GzMX_Dp00_Gp00 | A1-Pensilvania 33 kV | All generators | 0.93 | cap | Dorada - Magdalena 115 kV | m:Q:bus2 in Mvar | -9.0112 | ElmLne
2031 | 2031_DzMX_GzMX_Dp00_Gp00 | A1-Pensilvania 33 kV | All generators | 0.94 | cap | Dorada - Magdalena 115 kV | m:Q:bus2 in Mvar | -9.0694 | ElmLne
2031 | 2031_DzMX_GzMX_Dp00_Gp00 | A1-Pensilvania 33 kV | All generators | 0.95 | cap | Dorada - Magdalena 115 kV | m:Q:bus2 in Mvar | -9.1272 | ElmLne
2031 | 2031_DzMX_GzMX_Dp00_Gp00 | A1-Pensilvania 33 kV | All generators | 0.96 | cap | Dorada - Magdalena 115 kV | m:Q:bus2 in Mvar | -9.1858 | ElmLne
2031 | 2031_DzMX_GzMX_Dp00_Gp00 | A1-Pensilvania 33 kV | All generators | 0.97 | cap | Dorada - Magdalena 115 kV | m:Q:bus2 in Mvar | -9.247 | ElmLne
2031 | 2031_DzMX_GzMX_Dp00_Gp00 | A1-Pensilvania 33 kV | All generators | 0.98 | cap | Dorada - Magdalena 115 kV | m:Q:bus2 in Mvar | -9.3136 | ElmLne
2031 | 2031_DzMX_GzMX_Dp00_Gp00 | A1-Pensilvania 33 kV | All generators | 0.99 | cap | Dorada - Magdalena 115 kV | m:Q:bus2 in Mvar | -9.3932 | ElmLne
2031 | 2031_DzMX_GzMX_Dp00_Gp00 | A1-Pensilvania 33 kV | All generators | 1 | cap | Dorada - Magdalena 115 kV | m:Q:bus2 in Mvar | -9.5624 | ElmLne
2031 | 2031_DzMX_GzMX_Dp00_Gp00 | A1-Pensilvania 33 kV | All generators | 0.9 | cap | Dorada - Magdalena 115 kV | m:cosphi:bus1 | 0.98854 | ElmLne
2031 | 2031_DzMX_GzMX_Dp00_Gp00 | A1-Pensilvania 33 kV | All generators | 0.91 | cap | Dorada - Magdalena 115 kV | m:cosphi:bus1 | 0.9884 | ElmLne
2031 | 2031_DzMX_GzMX_Dp00_Gp00 | A1-Pensilvania 33 kV | All generators | 0.92 | cap | Dorada - Magdalena 115 kV | m:cosphi:bus1 | 0.98825 | ElmLne
2031 | 2031_DzMX_GzMX_Dp00_Gp00 | A1-Pensilvania 33 kV | All generators | 0.93 | cap | Dorada - Magdalena 115 kV | m:cosphi:bus1 | 0.98812 | ElmLne
2031 | 2031_DzMX_GzMX_Dp00_Gp00 | A1-Pensilvania 33 kV | All generators | 0.94 | cap | Dorada - Magdalena 115 kV | m:cosphi:bus1 | 0.98799 | ElmLne
2031 | 2031_DzMX_GzMX_Dp00_Gp00 | A1-Pensilvania 33 kV | All generators | 0.95 | cap | Dorada - Magdalena 115 kV | m:cosphi:bus1 | 0.98786 | ElmLne
2031 | 2031_DzMX_GzMX_Dp00_Gp00 | A1-Pensilvania 33 kV | All generators | 0.96 | cap | Dorada - Magdalena 115 kV | m:cosphi:bus1 | 0.98773 | ElmLne
2031 | 2031_DzMX_GzMX_Dp00_Gp00 | A1-Pensilvania 33 kV | All generators | 0.97 | cap | Dorada - Magdalena 115 kV | m:cosphi:bus1 | 0.98759 | ElmLne
2031 | 2031_DzMX_GzMX_Dp00_Gp00 | A1-Pensilvania 33 kV | All generators | 0.98 | cap | Dorada - Magdalena 115 kV | m:cosphi:bus1 | 0.98743 | ElmLne
2031 | 2031_DzMX_GzMX_Dp00_Gp00 | A1-Pensilvania 33 kV | All generators | 0.99 | cap | Dorada - Magdalena 115 kV | m:cosphi:bus1 | 0.98725 | ElmLne
2031 | 2031_DzMX_GzMX_Dp00_Gp00 | A1-Pensilvania 33 kV | All generators | 1 | cap | Dorada - Magdalena 115 kV | m:cosphi:bus1 | 0.98685 | ElmLne
2031 | 2031_DzMX_GzMX_Dp00_Gp00 | A1-Pensilvania 33 kV | All generators | 0.9 | cap | Dorada - Magdalena 115 kV | m:cosphi:bus2 | -0.99002 | ElmLne
2031 | 2031_DzMX_GzMX_Dp00_Gp00 | A1-Pensilvania 33 kV | All generators | 0.91 | cap | Dorada - Magdalena 115 kV | m:cosphi:bus2 | -0.98988 | ElmLne
2031 | 2031_DzMX_GzMX_Dp00_Gp00 | A1-Pensilvania 33 kV | All generators | 0.92 | cap | Dorada - Magdalena 115 kV | m:cosphi:bus2 | -0.98975 | ElmLne
2031 | 2031_DzMX_GzMX_Dp00_Gp00 | A1-Pensilvania 33 kV | All generators | 0.93 | cap | Dorada - Magdalena 115 kV | m:cosphi:bus2 | -0.98963 | ElmLne
2031 | 2031_DzMX_GzMX_Dp00_Gp00 | A1-Pensilvania 33 kV | All generators | 0.94 | cap | Dorada - Magdalena 115 kV | m:cosphi:bus2 | -0.9895 | ElmLne
2031 | 2031_DzMX_GzMX_Dp00_Gp00 | A1-Pensilvania 33 kV | All generators | 0.95 | cap | Dorada - Magdalena 115 kV | m:cosphi:bus2 | -0.98938 | ElmLne
2031 | 2031_DzMX_GzMX_Dp00_Gp00 | A1-Pensilvania 33 kV | All generators | 0.96 | cap | Dorada - Magdalena 115 kV | m:cosphi:bus2 | -0.98925 | ElmLne
2031 | 2031_DzMX_GzMX_Dp00_Gp00 | A1-Pensilvania 33 kV | All generators | 0.97 | cap | Dorada - Magdalena 115 kV | m:cosphi:bus2 | -0.98912 | ElmLne
2031 | 2031_DzMX_GzMX_Dp00_Gp00 | A1-Pensilvania 33 kV | All generators | 0.98 | cap | Dorada - Magdalena 115 kV | m:cosphi:bus2 | -0.98898 | ElmLne
2031 | 2031_DzMX_GzMX_Dp00_Gp00 | A1-Pensilvania 33 kV | All generators | 0.99 | cap | Dorada - Magdalena 115 kV | m:cosphi:bus2 | -0.9888 | ElmLne
2031 | 2031_DzMX_GzMX_Dp00_Gp00 | A1-Pensilvania 33 kV | All generators | 1 | cap | Dorada - Magdalena 115 kV | m:cosphi:bus2 | -0.98843 | ElmLne
2031 | 2031_DzMX_GzMX_Dp00_Gp00 | A1-Pensilvania 33 kV | All generators | 0.9 | cap | Mariquita - Victoria 2 115 | m:P:bus1 in MW | 10.6959 | ElmLne
2031 | 2031_DzMX_GzMX_Dp00_Gp00 | A1-Pensilvania 33 kV | All generators | 0.91 | cap | Mariquita - Victoria 2 115 | m:P:bus1 in MW | 10.6902 | ElmLne
2031 | 2031_DzMX_GzMX_Dp00_Gp00 | A1-Pensilvania 33 kV | All generators | 0.92 | cap | Mariquita - Victoria 2 115 | m:P:bus1 in MW | 10.6849 | ElmLne
2031 | 2031_DzMX_GzMX_Dp00_Gp00 | A1-Pensilvania 33 kV | All generators | 0.93 | cap | Mariquita - Victoria 2 115 | m:P:bus1 in MW | 10.6798 | ElmLne
2031 | 2031_DzMX_GzMX_Dp00_Gp00 | A1-Pensilvania 33 kV | All generators | 0.94 | cap | Mariquita - Victoria 2 115 | m:P:bus1 in MW | 10.6748 | ElmLne
2031 | 2031_DzMX_GzMX_Dp00_Gp00 | A1-Pensilvania 33 kV | All generators | 0.95 | cap | Mariquita - Victoria 2 115 | m:P:bus1 in MW | 10.6698 | ElmLne
2031 | 2031_DzMX_GzMX_Dp00_Gp00 | A1-Pensilvania 33 kV | All generators | 0.96 | cap | Mariquita - Victoria 2 115 | m:P:bus1 in MW | 10.6647 | ElmLne
2031 | 2031_DzMX_GzMX_Dp00_Gp00 | A1-Pensilvania 33 kV | All generators | 0.97 | cap | Mariquita - Victoria 2 115 | m:P:bus1 in MW | 10.6593 | ElmLne
2031 | 2031_DzMX_GzMX_Dp00_Gp00 | A1-Pensilvania 33 kV | All generators | 0.98 | cap | Mariquita - Victoria 2 115 | m:P:bus1 in MW | 10.6534 | ElmLne
2031 | 2031_DzMX_GzMX_Dp00_Gp00 | A1-Pensilvania 33 kV | All generators | 0.99 | cap | Mariquita - Victoria 2 115 | m:P:bus1 in MW | 10.6464 | ElmLne
2031 | 2031_DzMX_GzMX_Dp00_Gp00 | A1-Pensilvania 33 kV | All generators | 1 | cap | Mariquita - Victoria 2 115 | m:P:bus1 in MW | 10.6313 | ElmLne
2031 | 2031_DzMX_GzMX_Dp00_Gp00 | A1-Pensilvania 33 kV | All generators | 0.9 | cap | Mariquita - Victoria 2 115 | m:P:bus2 in MW | -10.6631 | ElmLne
2031 | 2031_DzMX_GzMX_Dp00_Gp00 | A1-Pensilvania 33 kV | All generators | 0.91 | cap | Mariquita - Victoria 2 115 | m:P:bus2 in MW | -10.6575 | ElmLne
2031 | 2031_DzMX_GzMX_Dp00_Gp00 | A1-Pensilvania 33 kV | All generators | 0.92 | cap | Mariquita - Victoria 2 115 | m:P:bus2 in MW | -10.6522 | ElmLne
2031 | 2031_DzMX_GzMX_Dp00_Gp00 | A1-Pensilvania 33 kV | All generators | 0.93 | cap | Mariquita - Victoria 2 115 | m:P:bus2 in MW | -10.6471 | ElmLne
2031 | 2031_DzMX_GzMX_Dp00_Gp00 | A1-Pensilvania 33 kV | All generators | 0.94 | cap | Mariquita - Victoria 2 115 | m:P:bus2 in MW | -10.6421 | ElmLne
2031 | 2031_DzMX_GzMX_Dp00_Gp00 | A1-Pensilvania 33 kV | All generators | 0.95 | cap | Mariquita - Victoria 2 115 | m:P:bus2 in MW | -10.6372 | ElmLne
2031 | 2031_DzMX_GzMX_Dp00_Gp00 | A1-Pensilvania 33 kV | All generators | 0.96 | cap | Mariquita - Victoria 2 115 | m:P:bus2 in MW | -10.6321 | ElmLne
2031 | 2031_DzMX_GzMX_Dp00_Gp00 | A1-Pensilvania 33 kV | All generators | 0.97 | cap | Mariquita - Victoria 2 115 | m:P:bus2 in MW | -10.6268 | ElmLne
2031 | 2031_DzMX_GzMX_Dp00_Gp00 | A1-Pensilvania 33 kV | All generators | 0.98 | cap | Mariquita - Victoria 2 115 | m:P:bus2 in MW | -10.6209 | ElmLne
2031 | 2031_DzMX_GzMX_Dp00_Gp00 | A1-Pensilvania 33 kV | All generators | 0.99 | cap | Mariquita - Victoria 2 115 | m:P:bus2 in MW | -10.614 | ElmLne
2031 | 2031_DzMX_GzMX_Dp00_Gp00 | A1-Pensilvania 33 kV | All generators | 1 | cap | Mariquita - Victoria 2 115 | m:P:bus2 in MW | -10.5989 | ElmLne
2031 | 2031_DzMX_GzMX_Dp00_Gp00 | A1-Pensilvania 33 kV | All generators | 0.9 | cap | Mariquita - Victoria 2 115 | m:Q:bus1 in Mvar | -6.5495 | ElmLne
2031 | 2031_DzMX_GzMX_Dp00_Gp00 | A1-Pensilvania 33 kV | All generators | 0.91 | cap | Mariquita - Victoria 2 115 | m:Q:bus1 in Mvar | -6.5585 | ElmLne
2031 | 2031_DzMX_GzMX_Dp00_Gp00 | A1-Pensilvania 33 kV | All generators | 0.92 | cap | Mariquita - Victoria 2 115 | m:Q:bus1 in Mvar | -6.5669 | ElmLne
2031 | 2031_DzMX_GzMX_Dp00_Gp00 | A1-Pensilvania 33 kV | All generators | 0.93 | cap | Mariquita - Victoria 2 115 | m:Q:bus1 in Mvar | -6.575 | ElmLne
2031 | 2031_DzMX_GzMX_Dp00_Gp00 | A1-Pensilvania 33 kV | All generators | 0.94 | cap | Mariquita - Victoria 2 115 | m:Q:bus1 in Mvar | -6.5828 | ElmLne
2031 | 2031_DzMX_GzMX_Dp00_Gp00 | A1-Pensilvania 33 kV | All generators | 0.95 | cap | Mariquita - Victoria 2 115 | m:Q:bus1 in Mvar | -6.5906 | ElmLne
2031 | 2031_DzMX_GzMX_Dp00_Gp00 | A1-Pensilvania 33 kV | All generators | 0.96 | cap | Mariquita - Victoria 2 115 | m:Q:bus1 in Mvar | -6.5985 | ElmLne
2031 | 2031_DzMX_GzMX_Dp00_Gp00 | A1-Pensilvania 33 kV | All generators | 0.97 | cap | Mariquita - Victoria 2 115 | m:Q:bus1 in Mvar | -6.6068 | ElmLne
2031 | 2031_DzMX_GzMX_Dp00_Gp00 | A1-Pensilvania 33 kV | All generators | 0.98 | cap | Mariquita - Victoria 2 115 | m:Q:bus1 in Mvar | -6.6158 | ElmLne
2031 | 2031_DzMX_GzMX_Dp00_Gp00 | A1-Pensilvania 33 kV | All generators | 0.99 | cap | Mariquita - Victoria 2 115 | m:Q:bus1 in Mvar | -6.6266 | ElmLne
2031 | 2031_DzMX_GzMX_Dp00_Gp00 | A1-Pensilvania 33 kV | All generators | 1 | cap | Mariquita - Victoria 2 115 | m:Q:bus1 in Mvar | -6.6495 | ElmLne
2031 | 2031_DzMX_GzMX_Dp00_Gp00 | A1-Pensilvania 33 kV | All generators | 0.9 | cap | Mariquita - Victoria 2 115 | m:Q:bus2 in Mvar | 5.9817 | ElmLne
2031 | 2031_DzMX_GzMX_Dp00_Gp00 | A1-Pensilvania 33 kV | All generators | 0.91 | cap | Mariquita - Victoria 2 115 | m:Q:bus2 in Mvar | 5.9899 | ElmLne
2031 | 2031_DzMX_GzMX_Dp00_Gp00 | A1-Pensilvania 33 kV | All generators | 0.92 | cap | Mariquita - Victoria 2 115 | m:Q:bus2 in Mvar | 5.9976 | ElmLne
2031 | 2031_DzMX_GzMX_Dp00_Gp00 | A1-Pensilvania 33 kV | All generators | 0.93 | cap | Mariquita - Victoria 2 115 | m:Q:bus2 in Mvar | 6.0049 | ElmLne
2031 | 2031_DzMX_GzMX_Dp00_Gp00 | A1-Pensilvania 33 kV | All generators | 0.94 | cap | Mariquita - Victoria 2 115 | m:Q:bus2 in Mvar | 6.0121 | ElmLne
2031 | 2031_DzMX_GzMX_Dp00_Gp00 | A1-Pensilvania 33 kV | All generators | 0.95 | cap | Mariquita - Victoria 2 115 | m:Q:bus2 in Mvar | 6.0192 | ElmLne
2031 | 2031_DzMX_GzMX_Dp00_Gp00 | A1-Pensilvania 33 kV | All generators | 0.96 | cap | Mariquita - Victoria 2 115 | m:Q:bus2 in Mvar | 6.0265 | ElmLne
2031 | 2031_DzMX_GzMX_Dp00_Gp00 | A1-Pensilvania 33 kV | All generators | 0.97 | cap | Mariquita - Victoria 2 115 | m:Q:bus2 in Mvar | 6.034 | ElmLne
2031 | 2031_DzMX_GzMX_Dp00_Gp00 | A1-Pensilvania 33 kV | All generators | 0.98 | cap | Mariquita - Victoria 2 115 | m:Q:bus2 in Mvar | 6.0423 | ElmLne
2031 | 2031_DzMX_GzMX_Dp00_Gp00 | A1-Pensilvania 33 kV | All generators | 0.99 | cap | Mariquita - Victoria 2 115 | m:Q:bus2 in Mvar | 6.0521 | ElmLne
2031 | 2031_DzMX_GzMX_Dp00_Gp00 | A1-Pensilvania 33 kV | All generators | 1 | cap | Mariquita - Victoria 2 115 | m:Q:bus2 in Mvar | 6.0731 | ElmLne
2031 | 2031_DzMX_GzMX_Dp00_Gp00 | A1-Pensilvania 33 kV | All generators | 0.9 | cap | Mariquita - Victoria 2 115 | m:cosphi:bus1 | 0.85281 | ElmLne
2031 | 2031_DzMX_GzMX_Dp00_Gp00 | A1-Pensilvania 33 kV | All generators | 0.91 | cap | Mariquita - Victoria 2 115 | m:cosphi:bus1 | 0.85237 | ElmLne
2031 | 2031_DzMX_GzMX_Dp00_Gp00 | A1-Pensilvania 33 kV | All generators | 0.92 | cap | Mariquita - Victoria 2 115 | m:cosphi:bus1 | 0.85196 | ElmLne
2031 | 2031_DzMX_GzMX_Dp00_Gp00 | A1-Pensilvania 33 kV | All generators | 0.93 | cap | Mariquita - Victoria 2 115 | m:cosphi:bus1 | 0.85156 | ElmLne
2031 | 2031_DzMX_GzMX_Dp00_Gp00 | A1-Pensilvania 33 kV | All generators | 0.94 | cap | Mariquita - Victoria 2 115 | m:cosphi:bus1 | 0.85117 | ElmLne
2031 | 2031_DzMX_GzMX_Dp00_Gp00 | A1-Pensilvania 33 kV | All generators | 0.95 | cap | Mariquita - Victoria 2 115 | m:cosphi:bus1 | 0.85078 | ElmLne
2031 | 2031_DzMX_GzMX_Dp00_Gp00 | A1-Pensilvania 33 kV | All generators | 0.96 | cap | Mariquita - Victoria 2 115 | m:cosphi:bus1 | 0.85039 | ElmLne
2031 | 2031_DzMX_GzMX_Dp00_Gp00 | A1-Pensilvania 33 kV | All generators | 0.97 | cap | Mariquita - Victoria 2 115 | m:cosphi:bus1 | 0.84997 | ElmLne
2031 | 2031_DzMX_GzMX_Dp00_Gp00 | A1-Pensilvania 33 kV | All generators | 0.98 | cap | Mariquita - Victoria 2 115 | m:cosphi:bus1 | 0.84952 | ElmLne
2031 | 2031_DzMX_GzMX_Dp00_Gp00 | A1-Pensilvania 33 kV | All generators | 0.99 | cap | Mariquita - Victoria 2 115 | m:cosphi:bus1 | 0.84898 | ElmLne
2031 | 2031_DzMX_GzMX_Dp00_Gp00 | A1-Pensilvania 33 kV | All generators | 1 | cap | Mariquita - Victoria 2 115 | m:cosphi:bus1 | 0.84782 | ElmLne
2031 | 2031_DzMX_GzMX_Dp00_Gp00 | A1-Pensilvania 33 kV | All generators | 0.9 | cap | Mariquita - Victoria 2 115 | m:cosphi:bus2 | -0.87214 | ElmLne
2031 | 2031_DzMX_GzMX_Dp00_Gp00 | A1-Pensilvania 33 kV | All generators | 0.91 | cap | Mariquita - Victoria 2 115 | m:cosphi:bus2 | -0.87175 | ElmLne
2031 | 2031_DzMX_GzMX_Dp00_Gp00 | A1-Pensilvania 33 kV | All generators | 0.92 | cap | Mariquita - Victoria 2 115 | m:cosphi:bus2 | -0.87138 | ElmLne
2031 | 2031_DzMX_GzMX_Dp00_Gp00 | A1-Pensilvania 33 kV | All generators | 0.93 | cap | Mariquita - Victoria 2 115 | m:cosphi:bus2 | -0.87102 | ElmLne
2031 | 2031_DzMX_GzMX_Dp00_Gp00 | A1-Pensilvania 33 kV | All generators | 0.94 | cap | Mariquita - Victoria 2 115 | m:cosphi:bus2 | -0.87067 | ElmLne
2031 | 2031_DzMX_GzMX_Dp00_Gp00 | A1-Pensilvania 33 kV | All generators | 0.95 | cap | Mariquita - Victoria 2 115 | m:cosphi:bus2 | -0.87032 | ElmLne
2031 | 2031_DzMX_GzMX_Dp00_Gp00 | A1-Pensilvania 33 kV | All generators | 0.96 | cap | Mariquita - Victoria 2 115 | m:cosphi:bus2 | -0.86996 | ElmLne
2031 | 2031_DzMX_GzMX_Dp00_Gp00 | A1-Pensilvania 33 kV | All generators | 0.97 | cap | Mariquita - Victoria 2 115 | m:cosphi:bus2 | -0.86959 | ElmLne
2031 | 2031_DzMX_GzMX_Dp00_Gp00 | A1-Pensilvania 33 kV | All generators | 0.98 | cap | Mariquita - Victoria 2 115 | m:cosphi:bus2 | -0.86919 | ElmLne
2031 | 2031_DzMX_GzMX_Dp00_Gp00 | A1-Pensilvania 33 kV | All generators | 0.99 | cap | Mariquita - Victoria 2 115 | m:cosphi:bus2 | -0.8687 | ElmLne
2031 | 2031_DzMX_GzMX_Dp00_Gp00 | A1-Pensilvania 33 kV | All generators | 1 | cap | Mariquita - Victoria 2 115 | m:cosphi:bus2 | -0.86766 | ElmLne
2031 | 2031_DzMX_GzMX_Dp00_Gp00 | A1-Pensilvania 33 kV | All generators | 0.9 | cap | Dorada 115/33/13.8 kV | m:P:bushv in MW | 2.1218 | ElmTr3
2031 | 2031_DzMX_GzMX_Dp00_Gp00 | A1-Pensilvania 33 kV | All generators | 0.91 | cap | Dorada 115/33/13.8 kV | m:P:bushv in MW | 2.1072 | ElmTr3
2031 | 2031_DzMX_GzMX_Dp00_Gp00 | A1-Pensilvania 33 kV | All generators | 0.92 | cap | Dorada 115/33/13.8 kV | m:P:bushv in MW | 2.0945 | ElmTr3
2031 | 2031_DzMX_GzMX_Dp00_Gp00 | A1-Pensilvania 33 kV | All generators | 0.93 | cap | Dorada 115/33/13.8 kV | m:P:bushv in MW | 2.0833 | ElmTr3
2031 | 2031_DzMX_GzMX_Dp00_Gp00 | A1-Pensilvania 33 kV | All generators | 0.94 | cap | Dorada 115/33/13.8 kV | m:P:bushv in MW | 2.0732 | ElmTr3
2031 | 2031_DzMX_GzMX_Dp00_Gp00 | A1-Pensilvania 33 kV | All generators | 0.95 | cap | Dorada 115/33/13.8 kV | m:P:bushv in MW | 2.064 | ElmTr3
2031 | 2031_DzMX_GzMX_Dp00_Gp00 | A1-Pensilvania 33 kV | All generators | 0.96 | cap | Dorada 115/33/13.8 kV | m:P:bushv in MW | 2.0555 | ElmTr3
2031 | 2031_DzMX_GzMX_Dp00_Gp00 | A1-Pensilvania 33 kV | All generators | 0.97 | cap | Dorada 115/33/13.8 kV | m:P:bushv in MW | 2.0474 | ElmTr3
2031 | 2031_DzMX_GzMX_Dp00_Gp00 | A1-Pensilvania 33 kV | All generators | 0.98 | cap | Dorada 115/33/13.8 kV | m:P:bushv in MW | 2.0397 | ElmTr3
2031 | 2031_DzMX_GzMX_Dp00_Gp00 | A1-Pensilvania 33 kV | All generators | 0.99 | cap | Dorada 115/33/13.8 kV | m:P:bushv in MW | 2.0319 | ElmTr3
2031 | 2031_DzMX_GzMX_Dp00_Gp00 | A1-Pensilvania 33 kV | All generators | 1 | cap | Dorada 115/33/13.8 kV | m:P:bushv in MW | 2.0204 | ElmTr3
2031 | 2031_DzMX_GzMX_Dp00_Gp00 | A1-Pensilvania 33 kV | All generators | 0.9 | cap | Dorada 115/33/13.8 kV | m:Q:bushv in Mvar | 10.77 | ElmTr3
2031 | 2031_DzMX_GzMX_Dp00_Gp00 | A1-Pensilvania 33 kV | All generators | 0.91 | cap | Dorada 115/33/13.8 kV | m:Q:bushv in Mvar | 10.655 | ElmTr3
2031 | 2031_DzMX_GzMX_Dp00_Gp00 | A1-Pensilvania 33 kV | All generators | 0.92 | cap | Dorada 115/33/13.8 kV | m:Q:bushv in Mvar | 10.5473 | ElmTr3
2031 | 2031_DzMX_GzMX_Dp00_Gp00 | A1-Pensilvania 33 kV | All generators | 0.93 | cap | Dorada 115/33/13.8 kV | m:Q:bushv in Mvar | 10.4444 | ElmTr3
2031 | 2031_DzMX_GzMX_Dp00_Gp00 | A1-Pensilvania 33 kV | All generators | 0.94 | cap | Dorada 115/33/13.8 kV | m:Q:bushv in Mvar | 10.3443 | ElmTr3
2031 | 2031_DzMX_GzMX_Dp00_Gp00 | A1-Pensilvania 33 kV | All generators | 0.95 | cap | Dorada 115/33/13.8 kV | m:Q:bushv in Mvar | 10.2449 | ElmTr3
2031 | 2031_DzMX_GzMX_Dp00_Gp00 | A1-Pensilvania 33 kV | All generators | 0.96 | cap | Dorada 115/33/13.8 kV | m:Q:bushv in Mvar | 10.1442 | ElmTr3
2031 | 2031_DzMX_GzMX_Dp00_Gp00 | A1-Pensilvania 33 kV | All generators | 0.97 | cap | Dorada 115/33/13.8 kV | m:Q:bushv in Mvar | 10.0392 | ElmTr3
2031 | 2031_DzMX_GzMX_Dp00_Gp00 | A1-Pensilvania 33 kV | All generators | 0.98 | cap | Dorada 115/33/13.8 kV | m:Q:bushv in Mvar | 9.9247 | ElmTr3
2031 | 2031_DzMX_GzMX_Dp00_Gp00 | A1-Pensilvania 33 kV | All generators | 0.99 | cap | Dorada 115/33/13.8 kV | m:Q:bushv in Mvar | 9.7882 | ElmTr3
2031 | 2031_DzMX_GzMX_Dp00_Gp00 | A1-Pensilvania 33 kV | All generators | 1 | cap | Dorada 115/33/13.8 kV | m:Q:bushv in Mvar | 9.4983 | ElmTr3
2031 | 2031_DzMX_GzMX_Dp00_Gp00 | A1-Pensilvania 33 kV | All generators | 0.9 | cap | Dorada 115/33/13.8 kV | m:cosphi:bushv | 0.1933 | ElmTr3
2031 | 2031_DzMX_GzMX_Dp00_Gp00 | A1-Pensilvania 33 kV | All generators | 0.91 | cap | Dorada 115/33/13.8 kV | m:cosphi:bushv | 0.19401 | ElmTr3
2031 | 2031_DzMX_GzMX_Dp00_Gp00 | A1-Pensilvania 33 kV | All generators | 0.92 | cap | Dorada 115/33/13.8 kV | m:cosphi:bushv | 0.19478 | ElmTr3
2031 | 2031_DzMX_GzMX_Dp00_Gp00 | A1-Pensilvania 33 kV | All generators | 0.93 | cap | Dorada 115/33/13.8 kV | m:cosphi:bushv | 0.19561 | ElmTr3
2031 | 2031_DzMX_GzMX_Dp00_Gp00 | A1-Pensilvania 33 kV | All generators | 0.94 | cap | Dorada 115/33/13.8 kV | m:cosphi:bushv | 0.19651 | ElmTr3
2031 | 2031_DzMX_GzMX_Dp00_Gp00 | A1-Pensilvania 33 kV | All generators | 0.95 | cap | Dorada 115/33/13.8 kV | m:cosphi:bushv | 0.1975 | ElmTr3
2031 | 2031_DzMX_GzMX_Dp00_Gp00 | A1-Pensilvania 33 kV | All generators | 0.96 | cap | Dorada 115/33/13.8 kV | m:cosphi:bushv | 0.19859 | ElmTr3
2031 | 2031_DzMX_GzMX_Dp00_Gp00 | A1-Pensilvania 33 kV | All generators | 0.97 | cap | Dorada 115/33/13.8 kV | m:cosphi:bushv | 0.19983 | ElmTr3
2031 | 2031_DzMX_GzMX_Dp00_Gp00 | A1-Pensilvania 33 kV | All generators | 0.98 | cap | Dorada 115/33/13.8 kV | m:cosphi:bushv | 0.20131 | ElmTr3
2031 | 2031_DzMX_GzMX_Dp00_Gp00 | A1-Pensilvania 33 kV | All generators | 0.99 | cap | Dorada 115/33/13.8 kV | m:cosphi:bushv | 0.20326 | ElmTr3
2031 | 2031_DzMX_GzMX_Dp00_Gp00 | A1-Pensilvania 33 kV | All generators | 1 | cap | Dorada 115/33/13.8 kV | m:cosphi:bushv | 0.20806 | ElmTr3
2031 | 2031_DzMX_GzMX_Dp00_Gp00 | A1-Pensilvania 33 kV | All generators | 0.9 | cap | Manzanares 115/33/13.8 kV | m:P:bushv in MW | -19.7736 | ElmTr3
2031 | 2031_DzMX_GzMX_Dp00_Gp00 | A1-Pensilvania 33 kV | All generators | 0.91 | cap | Manzanares 115/33/13.8 kV | m:P:bushv in MW | -19.9279 | ElmTr3
2031 | 2031_DzMX_GzMX_Dp00_Gp00 | A1-Pensilvania 33 kV | All generators | 0.92 | cap | Manzanares 115/33/13.8 kV | m:P:bushv in MW | -20.0652 | ElmTr3
2031 | 2031_DzMX_GzMX_Dp00_Gp00 | A1-Pensilvania 33 kV | All generators | 0.93 | cap | Manzanares 115/33/13.8 kV | m:P:bushv in MW | -20.1902 | ElmTr3
2031 | 2031_DzMX_GzMX_Dp00_Gp00 | A1-Pensilvania 33 kV | All generators | 0.94 | cap | Manzanares 115/33/13.8 kV | m:P:bushv in MW | -20.3061 | ElmTr3
2031 | 2031_DzMX_GzMX_Dp00_Gp00 | A1-Pensilvania 33 kV | All generators | 0.95 | cap | Manzanares 115/33/13.8 kV | m:P:bushv in MW | -20.4153 | ElmTr3
2031 | 2031_DzMX_GzMX_Dp00_Gp00 | A1-Pensilvania 33 kV | All generators | 0.96 | cap | Manzanares 115/33/13.8 kV | m:P:bushv in MW | -20.5203 | ElmTr3
2031 | 2031_DzMX_GzMX_Dp00_Gp00 | A1-Pensilvania 33 kV | All generators | 0.97 | cap | Manzanares 115/33/13.8 kV | m:P:bushv in MW | -20.6235 | ElmTr3
2031 | 2031_DzMX_GzMX_Dp00_Gp00 | A1-Pensilvania 33 kV | All generators | 0.98 | cap | Manzanares 115/33/13.8 kV | m:P:bushv in MW | -20.7289 | ElmTr3
2031 | 2031_DzMX_GzMX_Dp00_Gp00 | A1-Pensilvania 33 kV | All generators | 0.99 | cap | Manzanares 115/33/13.8 kV | m:P:bushv in MW | -20.8449 | ElmTr3
2031 | 2031_DzMX_GzMX_Dp00_Gp00 | A1-Pensilvania 33 kV | All generators | 1 | cap | Manzanares 115/33/13.8 kV | m:P:bushv in MW | -21.0561 | ElmTr3
2031 | 2031_DzMX_GzMX_Dp00_Gp00 | A1-Pensilvania 33 kV | All generators | 0.9 | cap | Manzanares 115/33/13.8 kV | m:Q:bushv in Mvar | 15.8511 | ElmTr3
2031 | 2031_DzMX_GzMX_Dp00_Gp00 | A1-Pensilvania 33 kV | All generators | 0.91 | cap | Manzanares 115/33/13.8 kV | m:Q:bushv in Mvar | 15.2517 | ElmTr3
2031 | 2031_DzMX_GzMX_Dp00_Gp00 | A1-Pensilvania 33 kV | All generators | 0.92 | cap | Manzanares 115/33/13.8 kV | m:Q:bushv in Mvar | 14.689 | ElmTr3
2031 | 2031_DzMX_GzMX_Dp00_Gp00 | A1-Pensilvania 33 kV | All generators | 0.93 | cap | Manzanares 115/33/13.8 kV | m:Q:bushv in Mvar | 14.1496 | ElmTr3
2031 | 2031_DzMX_GzMX_Dp00_Gp00 | A1-Pensilvania 33 kV | All generators | 0.94 | cap | Manzanares 115/33/13.8 kV | m:Q:bushv in Mvar | 13.6229 | ElmTr3
2031 | 2031_DzMX_GzMX_Dp00_Gp00 | A1-Pensilvania 33 kV | All generators | 0.95 | cap | Manzanares 115/33/13.8 kV | m:Q:bushv in Mvar | 13.0989 | ElmTr3
2031 | 2031_DzMX_GzMX_Dp00_Gp00 | A1-Pensilvania 33 kV | All generators | 0.96 | cap | Manzanares 115/33/13.8 kV | m:Q:bushv in Mvar | 12.5663 | ElmTr3
2031 | 2031_DzMX_GzMX_Dp00_Gp00 | A1-Pensilvania 33 kV | All generators | 0.97 | cap | Manzanares 115/33/13.8 kV | m:Q:bushv in Mvar | 12.0092 | ElmTr3
2031 | 2031_DzMX_GzMX_Dp00_Gp00 | A1-Pensilvania 33 kV | All generators | 0.98 | cap | Manzanares 115/33/13.8 kV | m:Q:bushv in Mvar | 11.4001 | ElmTr3
2031 | 2031_DzMX_GzMX_Dp00_Gp00 | A1-Pensilvania 33 kV | All generators | 0.99 | cap | Manzanares 115/33/13.8 kV | m:Q:bushv in Mvar | 10.6713 | ElmTr3
2031 | 2031_DzMX_GzMX_Dp00_Gp00 | A1-Pensilvania 33 kV | All generators | 1 | cap | Manzanares 115/33/13.8 kV | m:Q:bushv in Mvar | 9.1145 | ElmTr3
2031 | 2031_DzMX_GzMX_Dp00_Gp00 | A1-Pensilvania 33 kV | All generators | 0.9 | cap | Manzanares 115/33/13.8 kV | m:cosphi:bushv | -0.78025 | ElmTr3
2031 | 2031_DzMX_GzMX_Dp00_Gp00 | A1-Pensilvania 33 kV | All generators | 0.91 | cap | Manzanares 115/33/13.8 kV | m:cosphi:bushv | -0.79411 | ElmTr3
2031 | 2031_DzMX_GzMX_Dp00_Gp00 | A1-Pensilvania 33 kV | All generators | 0.92 | cap | Manzanares 115/33/13.8 kV | m:cosphi:bushv | -0.8069 | ElmTr3
2031 | 2031_DzMX_GzMX_Dp00_Gp00 | A1-Pensilvania 33 kV | All generators | 0.93 | cap | Manzanares 115/33/13.8 kV | m:cosphi:bushv | -0.81892 | ElmTr3
2031 | 2031_DzMX_GzMX_Dp00_Gp00 | A1-Pensilvania 33 kV | All generators | 0.94 | cap | Manzanares 115/33/13.8 kV | m:cosphi:bushv | -0.83043 | ElmTr3
2031 | 2031_DzMX_GzMX_Dp00_Gp00 | A1-Pensilvania 33 kV | All generators | 0.95 | cap | Manzanares 115/33/13.8 kV | m:cosphi:bushv | -0.84165 | ElmTr3
2031 | 2031_DzMX_GzMX_Dp00_Gp00 | A1-Pensilvania 33 kV | All generators | 0.96 | cap | Manzanares 115/33/13.8 kV | m:cosphi:bushv | -0.8528 | ElmTr3
2031 | 2031_DzMX_GzMX_Dp00_Gp00 | A1-Pensilvania 33 kV | All generators | 0.97 | cap | Manzanares 115/33/13.8 kV | m:cosphi:bushv | -0.86417 | ElmTr3
2031 | 2031_DzMX_GzMX_Dp00_Gp00 | A1-Pensilvania 33 kV | All generators | 0.98 | cap | Manzanares 115/33/13.8 kV | m:cosphi:bushv | -0.87623 | ElmTr3
2031 | 2031_DzMX_GzMX_Dp00_Gp00 | A1-Pensilvania 33 kV | All generators | 0.99 | cap | Manzanares 115/33/13.8 kV | m:cosphi:bushv | -0.89014 | ElmTr3
2031 | 2031_DzMX_GzMX_Dp00_Gp00 | A1-Pensilvania 33 kV | All generators | 1 | cap | Manzanares 115/33/13.8 kV | m:cosphi:bushv | -0.91771 | ElmTr3
2031 | 2031_DzMX_GzMX_Dp00_Gp00 | A1-Pensilvania 33 kV | All generators | 0.9 | cap | Purnio 230/115 | m:P:bushv in MW | 18.9401 | ElmTr3
2031 | 2031_DzMX_GzMX_Dp00_Gp00 | A1-Pensilvania 33 kV | All generators | 0.91 | cap | Purnio 230/115 | m:P:bushv in MW | 18.9081 | ElmTr3
2031 | 2031_DzMX_GzMX_Dp00_Gp00 | A1-Pensilvania 33 kV | All generators | 0.92 | cap | Purnio 230/115 | m:P:bushv in MW | 18.8807 | ElmTr3
2031 | 2031_DzMX_GzMX_Dp00_Gp00 | A1-Pensilvania 33 kV | All generators | 0.93 | cap | Purnio 230/115 | m:P:bushv in MW | 18.8567 | ElmTr3
2031 | 2031_DzMX_GzMX_Dp00_Gp00 | A1-Pensilvania 33 kV | All generators | 0.94 | cap | Purnio 230/115 | m:P:bushv in MW | 18.8355 | ElmTr3
2031 | 2031_DzMX_GzMX_Dp00_Gp00 | A1-Pensilvania 33 kV | All generators | 0.95 | cap | Purnio 230/115 | m:P:bushv in MW | 18.8166 | ElmTr3
2031 | 2031_DzMX_GzMX_Dp00_Gp00 | A1-Pensilvania 33 kV | All generators | 0.96 | cap | Purnio 230/115 | m:P:bushv in MW | 18.7994 | ElmTr3
2031 | 2031_DzMX_GzMX_Dp00_Gp00 | A1-Pensilvania 33 kV | All generators | 0.97 | cap | Purnio 230/115 | m:P:bushv in MW | 18.7837 | ElmTr3
2031 | 2031_DzMX_GzMX_Dp00_Gp00 | A1-Pensilvania 33 kV | All generators | 0.98 | cap | Purnio 230/115 | m:P:bushv in MW | 18.7692 | ElmTr3
2031 | 2031_DzMX_GzMX_Dp00_Gp00 | A1-Pensilvania 33 kV | All generators | 0.99 | cap | Purnio 230/115 | m:P:bushv in MW | 18.7555 | ElmTr3
2031 | 2031_DzMX_GzMX_Dp00_Gp00 | A1-Pensilvania 33 kV | All generators | 1 | cap | Purnio 230/115 | m:P:bushv in MW | 18.739 | ElmTr3
2031 | 2031_DzMX_GzMX_Dp00_Gp00 | A1-Pensilvania 33 kV | All generators | 0.9 | cap | Purnio 230/115 | m:Q:bushv in Mvar | 7.8726 | ElmTr3
2031 | 2031_DzMX_GzMX_Dp00_Gp00 | A1-Pensilvania 33 kV | All generators | 0.91 | cap | Purnio 230/115 | m:Q:bushv in Mvar | 7.6361 | ElmTr3
2031 | 2031_DzMX_GzMX_Dp00_Gp00 | A1-Pensilvania 33 kV | All generators | 0.92 | cap | Purnio 230/115 | m:Q:bushv in Mvar | 7.4146 | ElmTr3
2031 | 2031_DzMX_GzMX_Dp00_Gp00 | A1-Pensilvania 33 kV | All generators | 0.93 | cap | Purnio 230/115 | m:Q:bushv in Mvar | 7.2028 | ElmTr3
2031 | 2031_DzMX_GzMX_Dp00_Gp00 | A1-Pensilvania 33 kV | All generators | 0.94 | cap | Purnio 230/115 | m:Q:bushv in Mvar | 6.9965 | ElmTr3
2031 | 2031_DzMX_GzMX_Dp00_Gp00 | A1-Pensilvania 33 kV | All generators | 0.95 | cap | Purnio 230/115 | m:Q:bushv in Mvar | 6.7917 | ElmTr3
2031 | 2031_DzMX_GzMX_Dp00_Gp00 | A1-Pensilvania 33 kV | All generators | 0.96 | cap | Purnio 230/115 | m:Q:bushv in Mvar | 6.5839 | ElmTr3
2031 | 2031_DzMX_GzMX_Dp00_Gp00 | A1-Pensilvania 33 kV | All generators | 0.97 | cap | Purnio 230/115 | m:Q:bushv in Mvar | 6.3672 | ElmTr3
2031 | 2031_DzMX_GzMX_Dp00_Gp00 | A1-Pensilvania 33 kV | All generators | 0.98 | cap | Purnio 230/115 | m:Q:bushv in Mvar | 6.1307 | ElmTr3
2031 | 2031_DzMX_GzMX_Dp00_Gp00 | A1-Pensilvania 33 kV | All generators | 0.99 | cap | Purnio 230/115 | m:Q:bushv in Mvar | 5.8486 | ElmTr3
2031 | 2031_DzMX_GzMX_Dp00_Gp00 | A1-Pensilvania 33 kV | All generators | 1 | cap | Purnio 230/115 | m:Q:bushv in Mvar | 5.2487 | ElmTr3
2031 | 2031_DzMX_GzMX_Dp00_Gp00 | A1-Pensilvania 33 kV | All generators | 0.9 | cap | Purnio 230/115 | m:cosphi:bushv | 0.92341 | ElmTr3
2031 | 2031_DzMX_GzMX_Dp00_Gp00 | A1-Pensilvania 33 kV | All generators | 0.91 | cap | Purnio 230/115 | m:cosphi:bushv | 0.92724 | ElmTr3
2031 | 2031_DzMX_GzMX_Dp00_Gp00 | A1-Pensilvania 33 kV | All generators | 0.92 | cap | Purnio 230/115 | m:cosphi:bushv | 0.9308 | ElmTr3
2031 | 2031_DzMX_GzMX_Dp00_Gp00 | A1-Pensilvania 33 kV | All generators | 0.93 | cap | Purnio 230/115 | m:cosphi:bushv | 0.93417 | ElmTr3
2031 | 2031_DzMX_GzMX_Dp00_Gp00 | A1-Pensilvania 33 kV | All generators | 0.94 | cap | Purnio 230/115 | m:cosphi:bushv | 0.93742 | ElmTr3
2031 | 2031_DzMX_GzMX_Dp00_Gp00 | A1-Pensilvania 33 kV | All generators | 0.95 | cap | Purnio 230/115 | m:cosphi:bushv | 0.9406 | ElmTr3
2031 | 2031_DzMX_GzMX_Dp00_Gp00 | A1-Pensilvania 33 kV | All generators | 0.96 | cap | Purnio 230/115 | m:cosphi:bushv | 0.94379 | ElmTr3
2031 | 2031_DzMX_GzMX_Dp00_Gp00 | A1-Pensilvania 33 kV | All generators | 0.97 | cap | Purnio 230/115 | m:cosphi:bushv | 0.94707 | ElmTr3
2031 | 2031_DzMX_GzMX_Dp00_Gp00 | A1-Pensilvania 33 kV | All generators | 0.98 | cap | Purnio 230/115 | m:cosphi:bushv | 0.95058 | ElmTr3
2031 | 2031_DzMX_GzMX_Dp00_Gp00 | A1-Pensilvania 33 kV | All generators | 0.99 | cap | Purnio 230/115 | m:cosphi:bushv | 0.95466 | ElmTr3
2031 | 2031_DzMX_GzMX_Dp00_Gp00 | A1-Pensilvania 33 kV | All generators | 1 | cap | Purnio 230/115 | m:cosphi:bushv | 0.96294 | ElmTr3
2031 | 2031_DzMX_GzMX_Dp00_Gp00 | A1-Pensilvania 33 kV | All generators | 0.9 | cap | Victoria 115/33/13.8 kV | m:P:bushv in MW | -15.1899 | ElmTr3
2031 | 2031_DzMX_GzMX_Dp00_Gp00 | A1-Pensilvania 33 kV | All generators | 0.91 | cap | Victoria 115/33/13.8 kV | m:P:bushv in MW | -15.2333 | ElmTr3
2031 | 2031_DzMX_GzMX_Dp00_Gp00 | A1-Pensilvania 33 kV | All generators | 0.92 | cap | Victoria 115/33/13.8 kV | m:P:bushv in MW | -15.2697 | ElmTr3
2031 | 2031_DzMX_GzMX_Dp00_Gp00 | A1-Pensilvania 33 kV | All generators | 0.93 | cap | Victoria 115/33/13.8 kV | m:P:bushv in MW | -15.3007 | ElmTr3
2031 | 2031_DzMX_GzMX_Dp00_Gp00 | A1-Pensilvania 33 kV | All generators | 0.94 | cap | Victoria 115/33/13.8 kV | m:P:bushv in MW | -15.3274 | ElmTr3
2031 | 2031_DzMX_GzMX_Dp00_Gp00 | A1-Pensilvania 33 kV | All generators | 0.95 | cap | Victoria 115/33/13.8 kV | m:P:bushv in MW | -15.3504 | ElmTr3
2031 | 2031_DzMX_GzMX_Dp00_Gp00 | A1-Pensilvania 33 kV | All generators | 0.96 | cap | Victoria 115/33/13.8 kV | m:P:bushv in MW | -15.3702 | ElmTr3
2031 | 2031_DzMX_GzMX_Dp00_Gp00 | A1-Pensilvania 33 kV | All generators | 0.97 | cap | Victoria 115/33/13.8 kV | m:P:bushv in MW | -15.3871 | ElmTr3
2031 | 2031_DzMX_GzMX_Dp00_Gp00 | A1-Pensilvania 33 kV | All generators | 0.98 | cap | Victoria 115/33/13.8 kV | m:P:bushv in MW | -15.4012 | ElmTr3
2031 | 2031_DzMX_GzMX_Dp00_Gp00 | A1-Pensilvania 33 kV | All generators | 0.99 | cap | Victoria 115/33/13.8 kV | m:P:bushv in MW | -15.4121 | ElmTr3
2031 | 2031_DzMX_GzMX_Dp00_Gp00 | A1-Pensilvania 33 kV | All generators | 1 | cap | Victoria 115/33/13.8 kV | m:P:bushv in MW | -15.414 | ElmTr3
2031 | 2031_DzMX_GzMX_Dp00_Gp00 | A1-Pensilvania 33 kV | All generators | 0.9 | cap | Victoria 115/33/13.8 kV | m:Q:bushv in Mvar | 12.1197 | ElmTr3
2031 | 2031_DzMX_GzMX_Dp00_Gp00 | A1-Pensilvania 33 kV | All generators | 0.91 | cap | Victoria 115/33/13.8 kV | m:Q:bushv in Mvar | 11.7353 | ElmTr3
2031 | 2031_DzMX_GzMX_Dp00_Gp00 | A1-Pensilvania 33 kV | All generators | 0.92 | cap | Victoria 115/33/13.8 kV | m:Q:bushv in Mvar | 11.3752 | ElmTr3
2031 | 2031_DzMX_GzMX_Dp00_Gp00 | A1-Pensilvania 33 kV | All generators | 0.93 | cap | Victoria 115/33/13.8 kV | m:Q:bushv in Mvar | 11.0306 | ElmTr3
2031 | 2031_DzMX_GzMX_Dp00_Gp00 | A1-Pensilvania 33 kV | All generators | 0.94 | cap | Victoria 115/33/13.8 kV | m:Q:bushv in Mvar | 10.6947 | ElmTr3
2031 | 2031_DzMX_GzMX_Dp00_Gp00 | A1-Pensilvania 33 kV | All generators | 0.95 | cap | Victoria 115/33/13.8 kV | m:Q:bushv in Mvar | 10.3611 | ElmTr3
2031 | 2031_DzMX_GzMX_Dp00_Gp00 | A1-Pensilvania 33 kV | All generators | 0.96 | cap | Victoria 115/33/13.8 kV | m:Q:bushv in Mvar | 10.0225 | ElmTr3
2031 | 2031_DzMX_GzMX_Dp00_Gp00 | A1-Pensilvania 33 kV | All generators | 0.97 | cap | Victoria 115/33/13.8 kV | m:Q:bushv in Mvar | 9.6689 | ElmTr3
2031 | 2031_DzMX_GzMX_Dp00_Gp00 | A1-Pensilvania 33 kV | All generators | 0.98 | cap | Victoria 115/33/13.8 kV | m:Q:bushv in Mvar | 9.283 | ElmTr3
2031 | 2031_DzMX_GzMX_Dp00_Gp00 | A1-Pensilvania 33 kV | All generators | 0.99 | cap | Victoria 115/33/13.8 kV | m:Q:bushv in Mvar | 8.8223 | ElmTr3
2031 | 2031_DzMX_GzMX_Dp00_Gp00 | A1-Pensilvania 33 kV | All generators | 1 | cap | Victoria 115/33/13.8 kV | m:Q:bushv in Mvar | 7.8413 | ElmTr3
2031 | 2031_DzMX_GzMX_Dp00_Gp00 | A1-Pensilvania 33 kV | All generators | 0.9 | cap | Victoria 115/33/13.8 kV | m:cosphi:bushv | -0.78168 | ElmTr3
2031 | 2031_DzMX_GzMX_Dp00_Gp00 | A1-Pensilvania 33 kV | All generators | 0.91 | cap | Victoria 115/33/13.8 kV | m:cosphi:bushv | -0.79219 | ElmTr3
2031 | 2031_DzMX_GzMX_Dp00_Gp00 | A1-Pensilvania 33 kV | All generators | 0.92 | cap | Victoria 115/33/13.8 kV | m:cosphi:bushv | -0.80194 | ElmTr3
2031 | 2031_DzMX_GzMX_Dp00_Gp00 | A1-Pensilvania 33 kV | All generators | 0.93 | cap | Victoria 115/33/13.8 kV | m:cosphi:bushv | -0.81118 | ElmTr3
2031 | 2031_DzMX_GzMX_Dp00_Gp00 | A1-Pensilvania 33 kV | All generators | 0.94 | cap | Victoria 115/33/13.8 kV | m:cosphi:bushv | -0.8201 | ElmTr3
2031 | 2031_DzMX_GzMX_Dp00_Gp00 | A1-Pensilvania 33 kV | All generators | 0.95 | cap | Victoria 115/33/13.8 kV | m:cosphi:bushv | -0.82886 | ElmTr3
2031 | 2031_DzMX_GzMX_Dp00_Gp00 | A1-Pensilvania 33 kV | All generators | 0.96 | cap | Victoria 115/33/13.8 kV | m:cosphi:bushv | -0.83765 | ElmTr3
2031 | 2031_DzMX_GzMX_Dp00_Gp00 | A1-Pensilvania 33 kV | All generators | 0.97 | cap | Victoria 115/33/13.8 kV | m:cosphi:bushv | -0.84671 | ElmTr3
2031 | 2031_DzMX_GzMX_Dp00_Gp00 | A1-Pensilvania 33 kV | All generators | 0.98 | cap | Victoria 115/33/13.8 kV | m:cosphi:bushv | -0.85645 | ElmTr3
2031 | 2031_DzMX_GzMX_Dp00_Gp00 | A1-Pensilvania 33 kV | All generators | 0.99 | cap | Victoria 115/33/13.8 kV | m:cosphi:bushv | -0.86787 | ElmTr3
2031 | 2031_DzMX_GzMX_Dp00_Gp00 | A1-Pensilvania 33 kV | All generators | 1 | cap | Victoria 115/33/13.8 kV | m:cosphi:bushv | -0.8913 | ElmTr3
2031 | 2031_DzMX_GzMX_Dp00_Gp00 | A1-Pensilvania 33 kV | All generators | 0.9 | ind | Dorada - Magdalena 115 kV | m:P:bus1 in MW | 62.686 | ElmLne
2031 | 2031_DzMX_GzMX_Dp00_Gp00 | A1-Pensilvania 33 kV | All generators | 0.91 | ind | Dorada - Magdalena 115 kV | m:P:bus1 in MW | 62.6779 | ElmLne
2031 | 2031_DzMX_GzMX_Dp00_Gp00 | A1-Pensilvania 33 kV | All generators | 0.92 | ind | Dorada - Magdalena 115 kV | m:P:bus1 in MW | 62.6693 | ElmLne
2031 | 2031_DzMX_GzMX_Dp00_Gp00 | A1-Pensilvania 33 kV | All generators | 0.93 | ind | Dorada - Magdalena 115 kV | m:P:bus1 in MW | 62.6602 | ElmLne
2031 | 2031_DzMX_GzMX_Dp00_Gp00 | A1-Pensilvania 33 kV | All generators | 0.94 | ind | Dorada - Magdalena 115 kV | m:P:bus1 in MW | 62.6504 | ElmLne
2031 | 2031_DzMX_GzMX_Dp00_Gp00 | A1-Pensilvania 33 kV | All generators | 0.95 | ind | Dorada - Magdalena 115 kV | m:P:bus1 in MW | 62.6397 | ElmLne
2031 | 2031_DzMX_GzMX_Dp00_Gp00 | A1-Pensilvania 33 kV | All generators | 0.96 | ind | Dorada - Magdalena 115 kV | m:P:bus1 in MW | 62.6277 | ElmLne
2031 | 2031_DzMX_GzMX_Dp00_Gp00 | A1-Pensilvania 33 kV | All generators | 0.97 | ind | Dorada - Magdalena 115 kV | m:P:bus1 in MW | 62.6141 | ElmLne
2031 | 2031_DzMX_GzMX_Dp00_Gp00 | A1-Pensilvania 33 kV | All generators | 0.98 | ind | Dorada - Magdalena 115 kV | m:P:bus1 in MW | 62.5976 | ElmLne
2031 | 2031_DzMX_GzMX_Dp00_Gp00 | A1-Pensilvania 33 kV | All generators | 0.99 | ind | Dorada - Magdalena 115 kV | m:P:bus1 in MW | 62.5755 | ElmLne
2031 | 2031_DzMX_GzMX_Dp00_Gp00 | A1-Pensilvania 33 kV | All generators | 1 | ind | Dorada - Magdalena 115 kV | m:P:bus1 in MW | 62.5178 | ElmLne
2031 | 2031_DzMX_GzMX_Dp00_Gp00 | A1-Pensilvania 33 kV | All generators | 0.9 | ind | Dorada - Magdalena 115 kV | m:P:bus2 in MW | -62.4755 | ElmLne
2031 | 2031_DzMX_GzMX_Dp00_Gp00 | A1-Pensilvania 33 kV | All generators | 0.91 | ind | Dorada - Magdalena 115 kV | m:P:bus2 in MW | -62.4674 | ElmLne
2031 | 2031_DzMX_GzMX_Dp00_Gp00 | A1-Pensilvania 33 kV | All generators | 0.92 | ind | Dorada - Magdalena 115 kV | m:P:bus2 in MW | -62.4588 | ElmLne
2031 | 2031_DzMX_GzMX_Dp00_Gp00 | A1-Pensilvania 33 kV | All generators | 0.93 | ind | Dorada - Magdalena 115 kV | m:P:bus2 in MW | -62.4497 | ElmLne
2031 | 2031_DzMX_GzMX_Dp00_Gp00 | A1-Pensilvania 33 kV | All generators | 0.94 | ind | Dorada - Magdalena 115 kV | m:P:bus2 in MW | -62.44 | ElmLne
2031 | 2031_DzMX_GzMX_Dp00_Gp00 | A1-Pensilvania 33 kV | All generators | 0.95 | ind | Dorada - Magdalena 115 kV | m:P:bus2 in MW | -62.4293 | ElmLne
2031 | 2031_DzMX_GzMX_Dp00_Gp00 | A1-Pensilvania 33 kV | All generators | 0.96 | ind | Dorada - Magdalena 115 kV | m:P:bus2 in MW | -62.4174 | ElmLne
2031 | 2031_DzMX_GzMX_Dp00_Gp00 | A1-Pensilvania 33 kV | All generators | 0.97 | ind | Dorada - Magdalena 115 kV | m:P:bus2 in MW | -62.4038 | ElmLne
2031 | 2031_DzMX_GzMX_Dp00_Gp00 | A1-Pensilvania 33 kV | All generators | 0.98 | ind | Dorada - Magdalena 115 kV | m:P:bus2 in MW | -62.3874 | ElmLne
2031 | 2031_DzMX_GzMX_Dp00_Gp00 | A1-Pensilvania 33 kV | All generators | 0.99 | ind | Dorada - Magdalena 115 kV | m:P:bus2 in MW | -62.3653 | ElmLne
2031 | 2031_DzMX_GzMX_Dp00_Gp00 | A1-Pensilvania 33 kV | All generators | 1 | ind | Dorada - Magdalena 115 kV | m:P:bus2 in MW | -62.3079 | ElmLne
2031 | 2031_DzMX_GzMX_Dp00_Gp00 | A1-Pensilvania 33 kV | All generators | 0.9 | ind | Dorada - Magdalena 115 kV | m:Q:bus1 in Mvar | 10.7036 | ElmLne
2031 | 2031_DzMX_GzMX_Dp00_Gp00 | A1-Pensilvania 33 kV | All generators | 0.91 | ind | Dorada - Magdalena 115 kV | m:Q:bus1 in Mvar | 10.6794 | ElmLne
2031 | 2031_DzMX_GzMX_Dp00_Gp00 | A1-Pensilvania 33 kV | All generators | 0.92 | ind | Dorada - Magdalena 115 kV | m:Q:bus1 in Mvar | 10.6541 | ElmLne
2031 | 2031_DzMX_GzMX_Dp00_Gp00 | A1-Pensilvania 33 kV | All generators | 0.93 | ind | Dorada - Magdalena 115 kV | m:Q:bus1 in Mvar | 10.6274 | ElmLne
2031 | 2031_DzMX_GzMX_Dp00_Gp00 | A1-Pensilvania 33 kV | All generators | 0.94 | ind | Dorada - Magdalena 115 kV | m:Q:bus1 in Mvar | 10.599 | ElmLne
2031 | 2031_DzMX_GzMX_Dp00_Gp00 | A1-Pensilvania 33 kV | All generators | 0.95 | ind | Dorada - Magdalena 115 kV | m:Q:bus1 in Mvar | 10.5683 | ElmLne
2031 | 2031_DzMX_GzMX_Dp00_Gp00 | A1-Pensilvania 33 kV | All generators | 0.96 | ind | Dorada - Magdalena 115 kV | m:Q:bus1 in Mvar | 10.5345 | ElmLne
2031 | 2031_DzMX_GzMX_Dp00_Gp00 | A1-Pensilvania 33 kV | All generators | 0.97 | ind | Dorada - Magdalena 115 kV | m:Q:bus1 in Mvar | 10.4963 | ElmLne
2031 | 2031_DzMX_GzMX_Dp00_Gp00 | A1-Pensilvania 33 kV | All generators | 0.98 | ind | Dorada - Magdalena 115 kV | m:Q:bus1 in Mvar | 10.4508 | ElmLne
2031 | 2031_DzMX_GzMX_Dp00_Gp00 | A1-Pensilvania 33 kV | All generators | 0.99 | ind | Dorada - Magdalena 115 kV | m:Q:bus1 in Mvar | 10.3909 | ElmLne
2031 | 2031_DzMX_GzMX_Dp00_Gp00 | A1-Pensilvania 33 kV | All generators | 1 | ind | Dorada - Magdalena 115 kV | m:Q:bus1 in Mvar | 10.2398 | ElmLne
2031 | 2031_DzMX_GzMX_Dp00_Gp00 | A1-Pensilvania 33 kV | All generators | 0.9 | ind | Dorada - Magdalena 115 kV | m:Q:bus2 in Mvar | -10.025 | ElmLne
2031 | 2031_DzMX_GzMX_Dp00_Gp00 | A1-Pensilvania 33 kV | All generators | 0.91 | ind | Dorada - Magdalena 115 kV | m:Q:bus2 in Mvar | -10.0009 | ElmLne
2031 | 2031_DzMX_GzMX_Dp00_Gp00 | A1-Pensilvania 33 kV | All generators | 0.92 | ind | Dorada - Magdalena 115 kV | m:Q:bus2 in Mvar | -9.9756 | ElmLne
2031 | 2031_DzMX_GzMX_Dp00_Gp00 | A1-Pensilvania 33 kV | All generators | 0.93 | ind | Dorada - Magdalena 115 kV | m:Q:bus2 in Mvar | -9.949 | ElmLne
2031 | 2031_DzMX_GzMX_Dp00_Gp00 | A1-Pensilvania 33 kV | All generators | 0.94 | ind | Dorada - Magdalena 115 kV | m:Q:bus2 in Mvar | -9.9207 | ElmLne
2031 | 2031_DzMX_GzMX_Dp00_Gp00 | A1-Pensilvania 33 kV | All generators | 0.95 | ind | Dorada - Magdalena 115 kV | m:Q:bus2 in Mvar | -9.89 | ElmLne
2031 | 2031_DzMX_GzMX_Dp00_Gp00 | A1-Pensilvania 33 kV | All generators | 0.96 | ind | Dorada - Magdalena 115 kV | m:Q:bus2 in Mvar | -9.8563 | ElmLne
2031 | 2031_DzMX_GzMX_Dp00_Gp00 | A1-Pensilvania 33 kV | All generators | 0.97 | ind | Dorada - Magdalena 115 kV | m:Q:bus2 in Mvar | -9.8181 | ElmLne
2031 | 2031_DzMX_GzMX_Dp00_Gp00 | A1-Pensilvania 33 kV | All generators | 0.98 | ind | Dorada - Magdalena 115 kV | m:Q:bus2 in Mvar | -9.7728 | ElmLne
2031 | 2031_DzMX_GzMX_Dp00_Gp00 | A1-Pensilvania 33 kV | All generators | 0.99 | ind | Dorada - Magdalena 115 kV | m:Q:bus2 in Mvar | -9.713 | ElmLne
2031 | 2031_DzMX_GzMX_Dp00_Gp00 | A1-Pensilvania 33 kV | All generators | 1 | ind | Dorada - Magdalena 115 kV | m:Q:bus2 in Mvar | -9.5624 | ElmLne
2031 | 2031_DzMX_GzMX_Dp00_Gp00 | A1-Pensilvania 33 kV | All generators | 0.9 | ind | Dorada - Magdalena 115 kV | m:cosphi:bus1 | 0.98573 | ElmLne
2031 | 2031_DzMX_GzMX_Dp00_Gp00 | A1-Pensilvania 33 kV | All generators | 0.91 | ind | Dorada - Magdalena 115 kV | m:cosphi:bus1 | 0.98579 | ElmLne
2031 | 2031_DzMX_GzMX_Dp00_Gp00 | A1-Pensilvania 33 kV | All generators | 0.92 | ind | Dorada - Magdalena 115 kV | m:cosphi:bus1 | 0.98585 | ElmLne
2031 | 2031_DzMX_GzMX_Dp00_Gp00 | A1-Pensilvania 33 kV | All generators | 0.93 | ind | Dorada - Magdalena 115 kV | m:cosphi:bus1 | 0.98592 | ElmLne
2031 | 2031_DzMX_GzMX_Dp00_Gp00 | A1-Pensilvania 33 kV | All generators | 0.94 | ind | Dorada - Magdalena 115 kV | m:cosphi:bus1 | 0.98599 | ElmLne
2031 | 2031_DzMX_GzMX_Dp00_Gp00 | A1-Pensilvania 33 kV | All generators | 0.95 | ind | Dorada - Magdalena 115 kV | m:cosphi:bus1 | 0.98606 | ElmLne
2031 | 2031_DzMX_GzMX_Dp00_Gp00 | A1-Pensilvania 33 kV | All generators | 0.96 | ind | Dorada - Magdalena 115 kV | m:cosphi:bus1 | 0.98615 | ElmLne
2031 | 2031_DzMX_GzMX_Dp00_Gp00 | A1-Pensilvania 33 kV | All generators | 0.97 | ind | Dorada - Magdalena 115 kV | m:cosphi:bus1 | 0.98624 | ElmLne
2031 | 2031_DzMX_GzMX_Dp00_Gp00 | A1-Pensilvania 33 kV | All generators | 0.98 | ind | Dorada - Magdalena 115 kV | m:cosphi:bus1 | 0.98635 | ElmLne
2031 | 2031_DzMX_GzMX_Dp00_Gp00 | A1-Pensilvania 33 kV | All generators | 0.99 | ind | Dorada - Magdalena 115 kV | m:cosphi:bus1 | 0.98649 | ElmLne
2031 | 2031_DzMX_GzMX_Dp00_Gp00 | A1-Pensilvania 33 kV | All generators | 1 | ind | Dorada - Magdalena 115 kV | m:cosphi:bus1 | 0.98685 | ElmLne
2031 | 2031_DzMX_GzMX_Dp00_Gp00 | A1-Pensilvania 33 kV | All generators | 0.9 | ind | Dorada - Magdalena 115 kV | m:cosphi:bus2 | -0.98737 | ElmLne
2031 | 2031_DzMX_GzMX_Dp00_Gp00 | A1-Pensilvania 33 kV | All generators | 0.91 | ind | Dorada - Magdalena 115 kV | m:cosphi:bus2 | -0.98743 | ElmLne
2031 | 2031_DzMX_GzMX_Dp00_Gp00 | A1-Pensilvania 33 kV | All generators | 0.92 | ind | Dorada - Magdalena 115 kV | m:cosphi:bus2 | -0.98748 | ElmLne
2031 | 2031_DzMX_GzMX_Dp00_Gp00 | A1-Pensilvania 33 kV | All generators | 0.93 | ind | Dorada - Magdalena 115 kV | m:cosphi:bus2 | -0.98755 | ElmLne
2031 | 2031_DzMX_GzMX_Dp00_Gp00 | A1-Pensilvania 33 kV | All generators | 0.94 | ind | Dorada - Magdalena 115 kV | m:cosphi:bus2 | -0.98761 | ElmLne
2031 | 2031_DzMX_GzMX_Dp00_Gp00 | A1-Pensilvania 33 kV | All generators | 0.95 | ind | Dorada - Magdalena 115 kV | m:cosphi:bus2 | -0.98768 | ElmLne
2031 | 2031_DzMX_GzMX_Dp00_Gp00 | A1-Pensilvania 33 kV | All generators | 0.96 | ind | Dorada - Magdalena 115 kV | m:cosphi:bus2 | -0.98776 | ElmLne
2031 | 2031_DzMX_GzMX_Dp00_Gp00 | A1-Pensilvania 33 kV | All generators | 0.97 | ind | Dorada - Magdalena 115 kV | m:cosphi:bus2 | -0.98785 | ElmLne
2031 | 2031_DzMX_GzMX_Dp00_Gp00 | A1-Pensilvania 33 kV | All generators | 0.98 | ind | Dorada - Magdalena 115 kV | m:cosphi:bus2 | -0.98795 | ElmLne
2031 | 2031_DzMX_GzMX_Dp00_Gp00 | A1-Pensilvania 33 kV | All generators | 0.99 | ind | Dorada - Magdalena 115 kV | m:cosphi:bus2 | -0.98809 | ElmLne
2031 | 2031_DzMX_GzMX_Dp00_Gp00 | A1-Pensilvania 33 kV | All generators | 1 | ind | Dorada - Magdalena 115 kV | m:cosphi:bus2 | -0.98843 | ElmLne
2031 | 2031_DzMX_GzMX_Dp00_Gp00 | A1-Pensilvania 33 kV | All generators | 0.9 | ind | Mariquita - Victoria 2 115 | m:P:bus1 in MW | 10.5889 | ElmLne
2031 | 2031_DzMX_GzMX_Dp00_Gp00 | A1-Pensilvania 33 kV | All generators | 0.91 | ind | Mariquita - Victoria 2 115 | m:P:bus1 in MW | 10.5912 | ElmLne
2031 | 2031_DzMX_GzMX_Dp00_Gp00 | A1-Pensilvania 33 kV | All generators | 0.92 | ind | Mariquita - Victoria 2 115 | m:P:bus1 in MW | 10.5935 | ElmLne
2031 | 2031_DzMX_GzMX_Dp00_Gp00 | A1-Pensilvania 33 kV | All generators | 0.93 | ind | Mariquita - Victoria 2 115 | m:P:bus1 in MW | 10.596 | ElmLne
2031 | 2031_DzMX_GzMX_Dp00_Gp00 | A1-Pensilvania 33 kV | All generators | 0.94 | ind | Mariquita - Victoria 2 115 | m:P:bus1 in MW | 10.5986 | ElmLne
2031 | 2031_DzMX_GzMX_Dp00_Gp00 | A1-Pensilvania 33 kV | All generators | 0.95 | ind | Mariquita - Victoria 2 115 | m:P:bus1 in MW | 10.6014 | ElmLne
2031 | 2031_DzMX_GzMX_Dp00_Gp00 | A1-Pensilvania 33 kV | All generators | 0.96 | ind | Mariquita - Victoria 2 115 | m:P:bus1 in MW | 10.6045 | ElmLne
2031 | 2031_DzMX_GzMX_Dp00_Gp00 | A1-Pensilvania 33 kV | All generators | 0.97 | ind | Mariquita - Victoria 2 115 | m:P:bus1 in MW | 10.6081 | ElmLne
2031 | 2031_DzMX_GzMX_Dp00_Gp00 | A1-Pensilvania 33 kV | All generators | 0.98 | ind | Mariquita - Victoria 2 115 | m:P:bus1 in MW | 10.6122 | ElmLne
2031 | 2031_DzMX_GzMX_Dp00_Gp00 | A1-Pensilvania 33 kV | All generators | 0.99 | ind | Mariquita - Victoria 2 115 | m:P:bus1 in MW | 10.6177 | ElmLne
2031 | 2031_DzMX_GzMX_Dp00_Gp00 | A1-Pensilvania 33 kV | All generators | 1 | ind | Mariquita - Victoria 2 115 | m:P:bus1 in MW | 10.6313 | ElmLne
2031 | 2031_DzMX_GzMX_Dp00_Gp00 | A1-Pensilvania 33 kV | All generators | 0.9 | ind | Mariquita - Victoria 2 115 | m:P:bus2 in MW | -10.5568 | ElmLne
2031 | 2031_DzMX_GzMX_Dp00_Gp00 | A1-Pensilvania 33 kV | All generators | 0.91 | ind | Mariquita - Victoria 2 115 | m:P:bus2 in MW | -10.5591 | ElmLne
2031 | 2031_DzMX_GzMX_Dp00_Gp00 | A1-Pensilvania 33 kV | All generators | 0.92 | ind | Mariquita - Victoria 2 115 | m:P:bus2 in MW | -10.5614 | ElmLne
2031 | 2031_DzMX_GzMX_Dp00_Gp00 | A1-Pensilvania 33 kV | All generators | 0.93 | ind | Mariquita - Victoria 2 115 | m:P:bus2 in MW | -10.5638 | ElmLne
2031 | 2031_DzMX_GzMX_Dp00_Gp00 | A1-Pensilvania 33 kV | All generators | 0.94 | ind | Mariquita - Victoria 2 115 | m:P:bus2 in MW | -10.5665 | ElmLne
2031 | 2031_DzMX_GzMX_Dp00_Gp00 | A1-Pensilvania 33 kV | All generators | 0.95 | ind | Mariquita - Victoria 2 115 | m:P:bus2 in MW | -10.5693 | ElmLne
2031 | 2031_DzMX_GzMX_Dp00_Gp00 | A1-Pensilvania 33 kV | All generators | 0.96 | ind | Mariquita - Victoria 2 115 | m:P:bus2 in MW | -10.5724 | ElmLne
2031 | 2031_DzMX_GzMX_Dp00_Gp00 | A1-Pensilvania 33 kV | All generators | 0.97 | ind | Mariquita - Victoria 2 115 | m:P:bus2 in MW | -10.5758 | ElmLne
2031 | 2031_DzMX_GzMX_Dp00_Gp00 | A1-Pensilvania 33 kV | All generators | 0.98 | ind | Mariquita - Victoria 2 115 | m:P:bus2 in MW | -10.58 | ElmLne
2031 | 2031_DzMX_GzMX_Dp00_Gp00 | A1-Pensilvania 33 kV | All generators | 0.99 | ind | Mariquita - Victoria 2 115 | m:P:bus2 in MW | -10.5854 | ElmLne
2031 | 2031_DzMX_GzMX_Dp00_Gp00 | A1-Pensilvania 33 kV | All generators | 1 | ind | Mariquita - Victoria 2 115 | m:P:bus2 in MW | -10.5989 | ElmLne
2031 | 2031_DzMX_GzMX_Dp00_Gp00 | A1-Pensilvania 33 kV | All generators | 0.9 | ind | Mariquita - Victoria 2 115 | m:Q:bus1 in Mvar | -6.7127 | ElmLne
2031 | 2031_DzMX_GzMX_Dp00_Gp00 | A1-Pensilvania 33 kV | All generators | 0.91 | ind | Mariquita - Victoria 2 115 | m:Q:bus1 in Mvar | -6.7094 | ElmLne
2031 | 2031_DzMX_GzMX_Dp00_Gp00 | A1-Pensilvania 33 kV | All generators | 0.92 | ind | Mariquita - Victoria 2 115 | m:Q:bus1 in Mvar | -6.7059 | ElmLne
2031 | 2031_DzMX_GzMX_Dp00_Gp00 | A1-Pensilvania 33 kV | All generators | 0.93 | ind | Mariquita - Victoria 2 115 | m:Q:bus1 in Mvar | -6.7023 | ElmLne
2031 | 2031_DzMX_GzMX_Dp00_Gp00 | A1-Pensilvania 33 kV | All generators | 0.94 | ind | Mariquita - Victoria 2 115 | m:Q:bus1 in Mvar | -6.6984 | ElmLne
2031 | 2031_DzMX_GzMX_Dp00_Gp00 | A1-Pensilvania 33 kV | All generators | 0.95 | ind | Mariquita - Victoria 2 115 | m:Q:bus1 in Mvar | -6.6942 | ElmLne
2031 | 2031_DzMX_GzMX_Dp00_Gp00 | A1-Pensilvania 33 kV | All generators | 0.96 | ind | Mariquita - Victoria 2 115 | m:Q:bus1 in Mvar | -6.6896 | ElmLne
2031 | 2031_DzMX_GzMX_Dp00_Gp00 | A1-Pensilvania 33 kV | All generators | 0.97 | ind | Mariquita - Victoria 2 115 | m:Q:bus1 in Mvar | -6.6844 | ElmLne
2031 | 2031_DzMX_GzMX_Dp00_Gp00 | A1-Pensilvania 33 kV | All generators | 0.98 | ind | Mariquita - Victoria 2 115 | m:Q:bus1 in Mvar | -6.6782 | ElmLne
2031 | 2031_DzMX_GzMX_Dp00_Gp00 | A1-Pensilvania 33 kV | All generators | 0.99 | ind | Mariquita - Victoria 2 115 | m:Q:bus1 in Mvar | -6.67 | ElmLne
2031 | 2031_DzMX_GzMX_Dp00_Gp00 | A1-Pensilvania 33 kV | All generators | 1 | ind | Mariquita - Victoria 2 115 | m:Q:bus1 in Mvar | -6.6495 | ElmLne
2031 | 2031_DzMX_GzMX_Dp00_Gp00 | A1-Pensilvania 33 kV | All generators | 0.9 | ind | Mariquita - Victoria 2 115 | m:Q:bus2 in Mvar | 6.131 | ElmLne
2031 | 2031_DzMX_GzMX_Dp00_Gp00 | A1-Pensilvania 33 kV | All generators | 0.91 | ind | Mariquita - Victoria 2 115 | m:Q:bus2 in Mvar | 6.1279 | ElmLne
2031 | 2031_DzMX_GzMX_Dp00_Gp00 | A1-Pensilvania 33 kV | All generators | 0.92 | ind | Mariquita - Victoria 2 115 | m:Q:bus2 in Mvar | 6.1247 | ElmLne
2031 | 2031_DzMX_GzMX_Dp00_Gp00 | A1-Pensilvania 33 kV | All generators | 0.93 | ind | Mariquita - Victoria 2 115 | m:Q:bus2 in Mvar | 6.1214 | ElmLne
2031 | 2031_DzMX_GzMX_Dp00_Gp00 | A1-Pensilvania 33 kV | All generators | 0.94 | ind | Mariquita - Victoria 2 115 | m:Q:bus2 in Mvar | 6.1179 | ElmLne
2031 | 2031_DzMX_GzMX_Dp00_Gp00 | A1-Pensilvania 33 kV | All generators | 0.95 | ind | Mariquita - Victoria 2 115 | m:Q:bus2 in Mvar | 6.114 | ElmLne
2031 | 2031_DzMX_GzMX_Dp00_Gp00 | A1-Pensilvania 33 kV | All generators | 0.96 | ind | Mariquita - Victoria 2 115 | m:Q:bus2 in Mvar | 6.1098 | ElmLne
2031 | 2031_DzMX_GzMX_Dp00_Gp00 | A1-Pensilvania 33 kV | All generators | 0.97 | ind | Mariquita - Victoria 2 115 | m:Q:bus2 in Mvar | 6.105 | ElmLne
2031 | 2031_DzMX_GzMX_Dp00_Gp00 | A1-Pensilvania 33 kV | All generators | 0.98 | ind | Mariquita - Victoria 2 115 | m:Q:bus2 in Mvar | 6.0994 | ElmLne
2031 | 2031_DzMX_GzMX_Dp00_Gp00 | A1-Pensilvania 33 kV | All generators | 0.99 | ind | Mariquita - Victoria 2 115 | m:Q:bus2 in Mvar | 6.0919 | ElmLne
2031 | 2031_DzMX_GzMX_Dp00_Gp00 | A1-Pensilvania 33 kV | All generators | 1 | ind | Mariquita - Victoria 2 115 | m:Q:bus2 in Mvar | 6.0731 | ElmLne
2031 | 2031_DzMX_GzMX_Dp00_Gp00 | A1-Pensilvania 33 kV | All generators | 0.9 | ind | Mariquita - Victoria 2 115 | m:cosphi:bus1 | 0.84459 | ElmLne
2031 | 2031_DzMX_GzMX_Dp00_Gp00 | A1-Pensilvania 33 kV | All generators | 0.91 | ind | Mariquita - Victoria 2 115 | m:cosphi:bus1 | 0.84476 | ElmLne
2031 | 2031_DzMX_GzMX_Dp00_Gp00 | A1-Pensilvania 33 kV | All generators | 0.92 | ind | Mariquita - Victoria 2 115 | m:cosphi:bus1 | 0.84494 | ElmLne
2031 | 2031_DzMX_GzMX_Dp00_Gp00 | A1-Pensilvania 33 kV | All generators | 0.93 | ind | Mariquita - Victoria 2 115 | m:cosphi:bus1 | 0.84513 | ElmLne
2031 | 2031_DzMX_GzMX_Dp00_Gp00 | A1-Pensilvania 33 kV | All generators | 0.94 | ind | Mariquita - Victoria 2 115 | m:cosphi:bus1 | 0.84533 | ElmLne
2031 | 2031_DzMX_GzMX_Dp00_Gp00 | A1-Pensilvania 33 kV | All generators | 0.95 | ind | Mariquita - Victoria 2 115 | m:cosphi:bus1 | 0.84554 | ElmLne
2031 | 2031_DzMX_GzMX_Dp00_Gp00 | A1-Pensilvania 33 kV | All generators | 0.96 | ind | Mariquita - Victoria 2 115 | m:cosphi:bus1 | 0.84578 | ElmLne
2031 | 2031_DzMX_GzMX_Dp00_Gp00 | A1-Pensilvania 33 kV | All generators | 0.97 | ind | Mariquita - Victoria 2 115 | m:cosphi:bus1 | 0.84604 | ElmLne
2031 | 2031_DzMX_GzMX_Dp00_Gp00 | A1-Pensilvania 33 kV | All generators | 0.98 | ind | Mariquita - Victoria 2 115 | m:cosphi:bus1 | 0.84636 | ElmLne
2031 | 2031_DzMX_GzMX_Dp00_Gp00 | A1-Pensilvania 33 kV | All generators | 0.99 | ind | Mariquita - Victoria 2 115 | m:cosphi:bus1 | 0.84678 | ElmLne
2031 | 2031_DzMX_GzMX_Dp00_Gp00 | A1-Pensilvania 33 kV | All generators | 1 | ind | Mariquita - Victoria 2 115 | m:cosphi:bus1 | 0.84782 | ElmLne
2031 | 2031_DzMX_GzMX_Dp00_Gp00 | A1-Pensilvania 33 kV | All generators | 0.9 | ind | Mariquita - Victoria 2 115 | m:cosphi:bus2 | -0.86475 | ElmLne
2031 | 2031_DzMX_GzMX_Dp00_Gp00 | A1-Pensilvania 33 kV | All generators | 0.91 | ind | Mariquita - Victoria 2 115 | m:cosphi:bus2 | -0.8649 | ElmLne
2031 | 2031_DzMX_GzMX_Dp00_Gp00 | A1-Pensilvania 33 kV | All generators | 0.92 | ind | Mariquita - Victoria 2 115 | m:cosphi:bus2 | -0.86506 | ElmLne
2031 | 2031_DzMX_GzMX_Dp00_Gp00 | A1-Pensilvania 33 kV | All generators | 0.93 | ind | Mariquita - Victoria 2 115 | m:cosphi:bus2 | -0.86523 | ElmLne
2031 | 2031_DzMX_GzMX_Dp00_Gp00 | A1-Pensilvania 33 kV | All generators | 0.94 | ind | Mariquita - Victoria 2 115 | m:cosphi:bus2 | -0.86541 | ElmLne
2031 | 2031_DzMX_GzMX_Dp00_Gp00 | A1-Pensilvania 33 kV | All generators | 0.95 | ind | Mariquita - Victoria 2 115 | m:cosphi:bus2 | -0.8656 | ElmLne
2031 | 2031_DzMX_GzMX_Dp00_Gp00 | A1-Pensilvania 33 kV | All generators | 0.96 | ind | Mariquita - Victoria 2 115 | m:cosphi:bus2 | -0.86582 | ElmLne
2031 | 2031_DzMX_GzMX_Dp00_Gp00 | A1-Pensilvania 33 kV | All generators | 0.97 | ind | Mariquita - Victoria 2 115 | m:cosphi:bus2 | -0.86606 | ElmLne
2031 | 2031_DzMX_GzMX_Dp00_Gp00 | A1-Pensilvania 33 kV | All generators | 0.98 | ind | Mariquita - Victoria 2 115 | m:cosphi:bus2 | -0.86634 | ElmLne
2031 | 2031_DzMX_GzMX_Dp00_Gp00 | A1-Pensilvania 33 kV | All generators | 0.99 | ind | Mariquita - Victoria 2 115 | m:cosphi:bus2 | -0.86672 | ElmLne
2031 | 2031_DzMX_GzMX_Dp00_Gp00 | A1-Pensilvania 33 kV | All generators | 1 | ind | Mariquita - Victoria 2 115 | m:cosphi:bus2 | -0.86766 | ElmLne
2031 | 2031_DzMX_GzMX_Dp00_Gp00 | A1-Pensilvania 33 kV | All generators | 0.9 | ind | Dorada 115/33/13.8 kV | m:P:bushv in MW | 2.0238 | ElmTr3
2031 | 2031_DzMX_GzMX_Dp00_Gp00 | A1-Pensilvania 33 kV | All generators | 0.91 | ind | Dorada 115/33/13.8 kV | m:P:bushv in MW | 2.0223 | ElmTr3
2031 | 2031_DzMX_GzMX_Dp00_Gp00 | A1-Pensilvania 33 kV | All generators | 0.92 | ind | Dorada 115/33/13.8 kV | m:P:bushv in MW | 2.021 | ElmTr3
2031 | 2031_DzMX_GzMX_Dp00_Gp00 | A1-Pensilvania 33 kV | All generators | 0.93 | ind | Dorada 115/33/13.8 kV | m:P:bushv in MW | 2.0197 | ElmTr3
2031 | 2031_DzMX_GzMX_Dp00_Gp00 | A1-Pensilvania 33 kV | All generators | 0.94 | ind | Dorada 115/33/13.8 kV | m:P:bushv in MW | 2.0186 | ElmTr3
2031 | 2031_DzMX_GzMX_Dp00_Gp00 | A1-Pensilvania 33 kV | All generators | 0.95 | ind | Dorada 115/33/13.8 kV | m:P:bushv in MW | 2.0175 | ElmTr3
2031 | 2031_DzMX_GzMX_Dp00_Gp00 | A1-Pensilvania 33 kV | All generators | 0.96 | ind | Dorada 115/33/13.8 kV | m:P:bushv in MW | 2.0166 | ElmTr3
2031 | 2031_DzMX_GzMX_Dp00_Gp00 | A1-Pensilvania 33 kV | All generators | 0.97 | ind | Dorada 115/33/13.8 kV | m:P:bushv in MW | 2.016 | ElmTr3
2031 | 2031_DzMX_GzMX_Dp00_Gp00 | A1-Pensilvania 33 kV | All generators | 0.98 | ind | Dorada 115/33/13.8 kV | m:P:bushv in MW | 2.0156 | ElmTr3
2031 | 2031_DzMX_GzMX_Dp00_Gp00 | A1-Pensilvania 33 kV | All generators | 0.99 | ind | Dorada 115/33/13.8 kV | m:P:bushv in MW | 2.0159 | ElmTr3
2031 | 2031_DzMX_GzMX_Dp00_Gp00 | A1-Pensilvania 33 kV | All generators | 1 | ind | Dorada 115/33/13.8 kV | m:P:bushv in MW | 2.0204 | ElmTr3
2031 | 2031_DzMX_GzMX_Dp00_Gp00 | A1-Pensilvania 33 kV | All generators | 0.9 | ind | Dorada 115/33/13.8 kV | m:Q:bushv in Mvar | 8.7075 | ElmTr3
2031 | 2031_DzMX_GzMX_Dp00_Gp00 | A1-Pensilvania 33 kV | All generators | 0.91 | ind | Dorada 115/33/13.8 kV | m:Q:bushv in Mvar | 8.7487 | ElmTr3
2031 | 2031_DzMX_GzMX_Dp00_Gp00 | A1-Pensilvania 33 kV | All generators | 0.92 | ind | Dorada 115/33/13.8 kV | m:Q:bushv in Mvar | 8.7918 | ElmTr3
2031 | 2031_DzMX_GzMX_Dp00_Gp00 | A1-Pensilvania 33 kV | All generators | 0.93 | ind | Dorada 115/33/13.8 kV | m:Q:bushv in Mvar | 8.8373 | ElmTr3
2031 | 2031_DzMX_GzMX_Dp00_Gp00 | A1-Pensilvania 33 kV | All generators | 0.94 | ind | Dorada 115/33/13.8 kV | m:Q:bushv in Mvar | 8.8857 | ElmTr3
2031 | 2031_DzMX_GzMX_Dp00_Gp00 | A1-Pensilvania 33 kV | All generators | 0.95 | ind | Dorada 115/33/13.8 kV | m:Q:bushv in Mvar | 8.938 | ElmTr3
2031 | 2031_DzMX_GzMX_Dp00_Gp00 | A1-Pensilvania 33 kV | All generators | 0.96 | ind | Dorada 115/33/13.8 kV | m:Q:bushv in Mvar | 8.9956 | ElmTr3
2031 | 2031_DzMX_GzMX_Dp00_Gp00 | A1-Pensilvania 33 kV | All generators | 0.97 | ind | Dorada 115/33/13.8 kV | m:Q:bushv in Mvar | 9.0608 | ElmTr3
2031 | 2031_DzMX_GzMX_Dp00_Gp00 | A1-Pensilvania 33 kV | All generators | 0.98 | ind | Dorada 115/33/13.8 kV | m:Q:bushv in Mvar | 9.1384 | ElmTr3
2031 | 2031_DzMX_GzMX_Dp00_Gp00 | A1-Pensilvania 33 kV | All generators | 0.99 | ind | Dorada 115/33/13.8 kV | m:Q:bushv in Mvar | 9.2405 | ElmTr3
2031 | 2031_DzMX_GzMX_Dp00_Gp00 | A1-Pensilvania 33 kV | All generators | 1 | ind | Dorada 115/33/13.8 kV | m:Q:bushv in Mvar | 9.4983 | ElmTr3
2031 | 2031_DzMX_GzMX_Dp00_Gp00 | A1-Pensilvania 33 kV | All generators | 0.9 | ind | Dorada 115/33/13.8 kV | m:cosphi:bushv | 0.22639 | ElmTr3
2031 | 2031_DzMX_GzMX_Dp00_Gp00 | A1-Pensilvania 33 kV | All generators | 0.91 | ind | Dorada 115/33/13.8 kV | m:cosphi:bushv | 0.22522 | ElmTr3
2031 | 2031_DzMX_GzMX_Dp00_Gp00 | A1-Pensilvania 33 kV | All generators | 0.92 | ind | Dorada 115/33/13.8 kV | m:cosphi:bushv | 0.22403 | ElmTr3
2031 | 2031_DzMX_GzMX_Dp00_Gp00 | A1-Pensilvania 33 kV | All generators | 0.93 | ind | Dorada 115/33/13.8 kV | m:cosphi:bushv | 0.2228 | ElmTr3
2031 | 2031_DzMX_GzMX_Dp00_Gp00 | A1-Pensilvania 33 kV | All generators | 0.94 | ind | Dorada 115/33/13.8 kV | m:cosphi:bushv | 0.22152 | ElmTr3
2031 | 2031_DzMX_GzMX_Dp00_Gp00 | A1-Pensilvania 33 kV | All generators | 0.95 | ind | Dorada 115/33/13.8 kV | m:cosphi:bushv | 0.22018 | ElmTr3
2031 | 2031_DzMX_GzMX_Dp00_Gp00 | A1-Pensilvania 33 kV | All generators | 0.96 | ind | Dorada 115/33/13.8 kV | m:cosphi:bushv | 0.21875 | ElmTr3
2031 | 2031_DzMX_GzMX_Dp00_Gp00 | A1-Pensilvania 33 kV | All generators | 0.97 | ind | Dorada 115/33/13.8 kV | m:cosphi:bushv | 0.21718 | ElmTr3
2031 | 2031_DzMX_GzMX_Dp00_Gp00 | A1-Pensilvania 33 kV | All generators | 0.98 | ind | Dorada 115/33/13.8 kV | m:cosphi:bushv | 0.21539 | ElmTr3
2031 | 2031_DzMX_GzMX_Dp00_Gp00 | A1-Pensilvania 33 kV | All generators | 0.99 | ind | Dorada 115/33/13.8 kV | m:cosphi:bushv | 0.21315 | ElmTr3
2031 | 2031_DzMX_GzMX_Dp00_Gp00 | A1-Pensilvania 33 kV | All generators | 1 | ind | Dorada 115/33/13.8 kV | m:cosphi:bushv | 0.20806 | ElmTr3
2031 | 2031_DzMX_GzMX_Dp00_Gp00 | A1-Pensilvania 33 kV | All generators | 0.9 | ind | Manzanares 115/33/13.8 kV | m:P:bushv in MW | -21.3898 | ElmTr3
2031 | 2031_DzMX_GzMX_Dp00_Gp00 | A1-Pensilvania 33 kV | All generators | 0.91 | ind | Manzanares 115/33/13.8 kV | m:P:bushv in MW | -21.3812 | ElmTr3
2031 | 2031_DzMX_GzMX_Dp00_Gp00 | A1-Pensilvania 33 kV | All generators | 0.92 | ind | Manzanares 115/33/13.8 kV | m:P:bushv in MW | -21.3711 | ElmTr3
2031 | 2031_DzMX_GzMX_Dp00_Gp00 | A1-Pensilvania 33 kV | All generators | 0.93 | ind | Manzanares 115/33/13.8 kV | m:P:bushv in MW | -21.3594 | ElmTr3
2031 | 2031_DzMX_GzMX_Dp00_Gp00 | A1-Pensilvania 33 kV | All generators | 0.94 | ind | Manzanares 115/33/13.8 kV | m:P:bushv in MW | -21.3456 | ElmTr3
2031 | 2031_DzMX_GzMX_Dp00_Gp00 | A1-Pensilvania 33 kV | All generators | 0.95 | ind | Manzanares 115/33/13.8 kV | m:P:bushv in MW | -21.3292 | ElmTr3
2031 | 2031_DzMX_GzMX_Dp00_Gp00 | A1-Pensilvania 33 kV | All generators | 0.96 | ind | Manzanares 115/33/13.8 kV | m:P:bushv in MW | -21.3093 | ElmTr3
2031 | 2031_DzMX_GzMX_Dp00_Gp00 | A1-Pensilvania 33 kV | All generators | 0.97 | ind | Manzanares 115/33/13.8 kV | m:P:bushv in MW | -21.2846 | ElmTr3
2031 | 2031_DzMX_GzMX_Dp00_Gp00 | A1-Pensilvania 33 kV | All generators | 0.98 | ind | Manzanares 115/33/13.8 kV | m:P:bushv in MW | -21.252 | ElmTr3
2031 | 2031_DzMX_GzMX_Dp00_Gp00 | A1-Pensilvania 33 kV | All generators | 0.99 | ind | Manzanares 115/33/13.8 kV | m:P:bushv in MW | -21.2038 | ElmTr3
2031 | 2031_DzMX_GzMX_Dp00_Gp00 | A1-Pensilvania 33 kV | All generators | 1 | ind | Manzanares 115/33/13.8 kV | m:P:bushv in MW | -21.0561 | ElmTr3
2031 | 2031_DzMX_GzMX_Dp00_Gp00 | A1-Pensilvania 33 kV | All generators | 0.9 | ind | Manzanares 115/33/13.8 kV | m:Q:bushv in Mvar | 4.8081 | ElmTr3
2031 | 2031_DzMX_GzMX_Dp00_Gp00 | A1-Pensilvania 33 kV | All generators | 0.91 | ind | Manzanares 115/33/13.8 kV | m:Q:bushv in Mvar | 5.0347 | ElmTr3
2031 | 2031_DzMX_GzMX_Dp00_Gp00 | A1-Pensilvania 33 kV | All generators | 0.92 | ind | Manzanares 115/33/13.8 kV | m:Q:bushv in Mvar | 5.2714 | ElmTr3
2031 | 2031_DzMX_GzMX_Dp00_Gp00 | A1-Pensilvania 33 kV | All generators | 0.93 | ind | Manzanares 115/33/13.8 kV | m:Q:bushv in Mvar | 5.5207 | ElmTr3
2031 | 2031_DzMX_GzMX_Dp00_Gp00 | A1-Pensilvania 33 kV | All generators | 0.94 | ind | Manzanares 115/33/13.8 kV | m:Q:bushv in Mvar | 5.786 | ElmTr3
2031 | 2031_DzMX_GzMX_Dp00_Gp00 | A1-Pensilvania 33 kV | All generators | 0.95 | ind | Manzanares 115/33/13.8 kV | m:Q:bushv in Mvar | 6.0722 | ElmTr3
2031 | 2031_DzMX_GzMX_Dp00_Gp00 | A1-Pensilvania 33 kV | All generators | 0.96 | ind | Manzanares 115/33/13.8 kV | m:Q:bushv in Mvar | 6.3869 | ElmTr3
2031 | 2031_DzMX_GzMX_Dp00_Gp00 | A1-Pensilvania 33 kV | All generators | 0.97 | ind | Manzanares 115/33/13.8 kV | m:Q:bushv in Mvar | 6.7428 | ElmTr3
2031 | 2031_DzMX_GzMX_Dp00_Gp00 | A1-Pensilvania 33 kV | All generators | 0.98 | ind | Manzanares 115/33/13.8 kV | m:Q:bushv in Mvar | 7.1653 | ElmTr3
2031 | 2031_DzMX_GzMX_Dp00_Gp00 | A1-Pensilvania 33 kV | All generators | 0.99 | ind | Manzanares 115/33/13.8 kV | m:Q:bushv in Mvar | 7.7203 | ElmTr3
2031 | 2031_DzMX_GzMX_Dp00_Gp00 | A1-Pensilvania 33 kV | All generators | 1 | ind | Manzanares 115/33/13.8 kV | m:Q:bushv in Mvar | 9.1145 | ElmTr3
2031 | 2031_DzMX_GzMX_Dp00_Gp00 | A1-Pensilvania 33 kV | All generators | 0.9 | ind | Manzanares 115/33/13.8 kV | m:cosphi:bushv | -0.97565 | ElmTr3
2031 | 2031_DzMX_GzMX_Dp00_Gp00 | A1-Pensilvania 33 kV | All generators | 0.91 | ind | Manzanares 115/33/13.8 kV | m:cosphi:bushv | -0.97338 | ElmTr3
2031 | 2031_DzMX_GzMX_Dp00_Gp00 | A1-Pensilvania 33 kV | All generators | 0.92 | ind | Manzanares 115/33/13.8 kV | m:cosphi:bushv | -0.9709 | ElmTr3
2031 | 2031_DzMX_GzMX_Dp00_Gp00 | A1-Pensilvania 33 kV | All generators | 0.93 | ind | Manzanares 115/33/13.8 kV | m:cosphi:bushv | -0.96818 | ElmTr3
2031 | 2031_DzMX_GzMX_Dp00_Gp00 | A1-Pensilvania 33 kV | All generators | 0.94 | ind | Manzanares 115/33/13.8 kV | m:cosphi:bushv | -0.96517 | ElmTr3
2031 | 2031_DzMX_GzMX_Dp00_Gp00 | A1-Pensilvania 33 kV | All generators | 0.95 | ind | Manzanares 115/33/13.8 kV | m:cosphi:bushv | -0.96178 | ElmTr3
2031 | 2031_DzMX_GzMX_Dp00_Gp00 | A1-Pensilvania 33 kV | All generators | 0.96 | ind | Manzanares 115/33/13.8 kV | m:cosphi:bushv | -0.9579 | ElmTr3
2031 | 2031_DzMX_GzMX_Dp00_Gp00 | A1-Pensilvania 33 kV | All generators | 0.97 | ind | Manzanares 115/33/13.8 kV | m:cosphi:bushv | -0.95331 | ElmTr3
2031 | 2031_DzMX_GzMX_Dp00_Gp00 | A1-Pensilvania 33 kV | All generators | 0.98 | ind | Manzanares 115/33/13.8 kV | m:cosphi:bushv | -0.94759 | ElmTr3
2031 | 2031_DzMX_GzMX_Dp00_Gp00 | A1-Pensilvania 33 kV | All generators | 0.99 | ind | Manzanares 115/33/13.8 kV | m:cosphi:bushv | -0.93965 | ElmTr3
2031 | 2031_DzMX_GzMX_Dp00_Gp00 | A1-Pensilvania 33 kV | All generators | 1 | ind | Manzanares 115/33/13.8 kV | m:cosphi:bushv | -0.91771 | ElmTr3
2031 | 2031_DzMX_GzMX_Dp00_Gp00 | A1-Pensilvania 33 kV | All generators | 0.9 | ind | Purnio 230/115 | m:P:bushv in MW | 18.7817 | ElmTr3
2031 | 2031_DzMX_GzMX_Dp00_Gp00 | A1-Pensilvania 33 kV | All generators | 0.91 | ind | Purnio 230/115 | m:P:bushv in MW | 18.7763 | ElmTr3
2031 | 2031_DzMX_GzMX_Dp00_Gp00 | A1-Pensilvania 33 kV | All generators | 0.92 | ind | Purnio 230/115 | m:P:bushv in MW | 18.771 | ElmTr3
2031 | 2031_DzMX_GzMX_Dp00_Gp00 | A1-Pensilvania 33 kV | All generators | 0.93 | ind | Purnio 230/115 | m:P:bushv in MW | 18.7658 | ElmTr3
2031 | 2031_DzMX_GzMX_Dp00_Gp00 | A1-Pensilvania 33 kV | All generators | 0.94 | ind | Purnio 230/115 | m:P:bushv in MW | 18.7608 | ElmTr3
2031 | 2031_DzMX_GzMX_Dp00_Gp00 | A1-Pensilvania 33 kV | All generators | 0.95 | ind | Purnio 230/115 | m:P:bushv in MW | 18.7559 | ElmTr3
2031 | 2031_DzMX_GzMX_Dp00_Gp00 | A1-Pensilvania 33 kV | All generators | 0.96 | ind | Purnio 230/115 | m:P:bushv in MW | 18.7512 | ElmTr3
2031 | 2031_DzMX_GzMX_Dp00_Gp00 | A1-Pensilvania 33 kV | All generators | 0.97 | ind | Purnio 230/115 | m:P:bushv in MW | 18.7467 | ElmTr3
2031 | 2031_DzMX_GzMX_Dp00_Gp00 | A1-Pensilvania 33 kV | All generators | 0.98 | ind | Purnio 230/115 | m:P:bushv in MW | 18.7425 | ElmTr3
2031 | 2031_DzMX_GzMX_Dp00_Gp00 | A1-Pensilvania 33 kV | All generators | 0.99 | ind | Purnio 230/115 | m:P:bushv in MW | 18.7388 | ElmTr3
2031 | 2031_DzMX_GzMX_Dp00_Gp00 | A1-Pensilvania 33 kV | All generators | 1 | ind | Purnio 230/115 | m:P:bushv in MW | 18.739 | ElmTr3
2031 | 2031_DzMX_GzMX_Dp00_Gp00 | A1-Pensilvania 33 kV | All generators | 0.9 | ind | Purnio 230/115 | m:Q:bushv in Mvar | 3.6077 | ElmTr3
2031 | 2031_DzMX_GzMX_Dp00_Gp00 | A1-Pensilvania 33 kV | All generators | 0.91 | ind | Purnio 230/115 | m:Q:bushv in Mvar | 3.6934 | ElmTr3
2031 | 2031_DzMX_GzMX_Dp00_Gp00 | A1-Pensilvania 33 kV | All generators | 0.92 | ind | Purnio 230/115 | m:Q:bushv in Mvar | 3.783 | ElmTr3
2031 | 2031_DzMX_GzMX_Dp00_Gp00 | A1-Pensilvania 33 kV | All generators | 0.93 | ind | Purnio 230/115 | m:Q:bushv in Mvar | 3.8774 | ElmTr3
2031 | 2031_DzMX_GzMX_Dp00_Gp00 | A1-Pensilvania 33 kV | All generators | 0.94 | ind | Purnio 230/115 | m:Q:bushv in Mvar | 3.978 | ElmTr3
2031 | 2031_DzMX_GzMX_Dp00_Gp00 | A1-Pensilvania 33 kV | All generators | 0.95 | ind | Purnio 230/115 | m:Q:bushv in Mvar | 4.0866 | ElmTr3
2031 | 2031_DzMX_GzMX_Dp00_Gp00 | A1-Pensilvania 33 kV | All generators | 0.96 | ind | Purnio 230/115 | m:Q:bushv in Mvar | 4.2062 | ElmTr3
2031 | 2031_DzMX_GzMX_Dp00_Gp00 | A1-Pensilvania 33 kV | All generators | 0.97 | ind | Purnio 230/115 | m:Q:bushv in Mvar | 4.3416 | ElmTr3
2031 | 2031_DzMX_GzMX_Dp00_Gp00 | A1-Pensilvania 33 kV | All generators | 0.98 | ind | Purnio 230/115 | m:Q:bushv in Mvar | 4.5026 | ElmTr3
2031 | 2031_DzMX_GzMX_Dp00_Gp00 | A1-Pensilvania 33 kV | All generators | 0.99 | ind | Purnio 230/115 | m:Q:bushv in Mvar | 4.7144 | ElmTr3
2031 | 2031_DzMX_GzMX_Dp00_Gp00 | A1-Pensilvania 33 kV | All generators | 1 | ind | Purnio 230/115 | m:Q:bushv in Mvar | 5.2487 | ElmTr3
2031 | 2031_DzMX_GzMX_Dp00_Gp00 | A1-Pensilvania 33 kV | All generators | 0.9 | ind | Purnio 230/115 | m:cosphi:bushv | 0.98205 | ElmTr3
2031 | 2031_DzMX_GzMX_Dp00_Gp00 | A1-Pensilvania 33 kV | All generators | 0.91 | ind | Purnio 230/115 | m:cosphi:bushv | 0.9812 | ElmTr3
2031 | 2031_DzMX_GzMX_Dp00_Gp00 | A1-Pensilvania 33 kV | All generators | 0.92 | ind | Purnio 230/115 | m:cosphi:bushv | 0.98029 | ElmTr3
2031 | 2031_DzMX_GzMX_Dp00_Gp00 | A1-Pensilvania 33 kV | All generators | 0.93 | ind | Purnio 230/115 | m:cosphi:bushv | 0.97931 | ElmTr3
2031 | 2031_DzMX_GzMX_Dp00_Gp00 | A1-Pensilvania 33 kV | All generators | 0.94 | ind | Purnio 230/115 | m:cosphi:bushv | 0.97825 | ElmTr3
2031 | 2031_DzMX_GzMX_Dp00_Gp00 | A1-Pensilvania 33 kV | All generators | 0.95 | ind | Purnio 230/115 | m:cosphi:bushv | 0.97708 | ElmTr3
2031 | 2031_DzMX_GzMX_Dp00_Gp00 | A1-Pensilvania 33 kV | All generators | 0.96 | ind | Purnio 230/115 | m:cosphi:bushv | 0.97575 | ElmTr3
2031 | 2031_DzMX_GzMX_Dp00_Gp00 | A1-Pensilvania 33 kV | All generators | 0.97 | ind | Purnio 230/115 | m:cosphi:bushv | 0.97421 | ElmTr3
2031 | 2031_DzMX_GzMX_Dp00_Gp00 | A1-Pensilvania 33 kV | All generators | 0.98 | ind | Purnio 230/115 | m:cosphi:bushv | 0.97234 | ElmTr3
2031 | 2031_DzMX_GzMX_Dp00_Gp00 | A1-Pensilvania 33 kV | All generators | 0.99 | ind | Purnio 230/115 | m:cosphi:bushv | 0.96978 | ElmTr3
2031 | 2031_DzMX_GzMX_Dp00_Gp00 | A1-Pensilvania 33 kV | All generators | 1 | ind | Purnio 230/115 | m:cosphi:bushv | 0.96294 | ElmTr3
2031 | 2031_DzMX_GzMX_Dp00_Gp00 | A1-Pensilvania 33 kV | All generators | 0.9 | ind | Victoria 115/33/13.8 kV | m:P:bushv in MW | -15.2721 | ElmTr3
2031 | 2031_DzMX_GzMX_Dp00_Gp00 | A1-Pensilvania 33 kV | All generators | 0.91 | ind | Victoria 115/33/13.8 kV | m:P:bushv in MW | -15.2849 | ElmTr3
2031 | 2031_DzMX_GzMX_Dp00_Gp00 | A1-Pensilvania 33 kV | All generators | 0.92 | ind | Victoria 115/33/13.8 kV | m:P:bushv in MW | -15.2976 | ElmTr3
2031 | 2031_DzMX_GzMX_Dp00_Gp00 | A1-Pensilvania 33 kV | All generators | 0.93 | ind | Victoria 115/33/13.8 kV | m:P:bushv in MW | -15.3102 | ElmTr3
2031 | 2031_DzMX_GzMX_Dp00_Gp00 | A1-Pensilvania 33 kV | All generators | 0.94 | ind | Victoria 115/33/13.8 kV | m:P:bushv in MW | -15.323 | ElmTr3
2031 | 2031_DzMX_GzMX_Dp00_Gp00 | A1-Pensilvania 33 kV | All generators | 0.95 | ind | Victoria 115/33/13.8 kV | m:P:bushv in MW | -15.3358 | ElmTr3
2031 | 2031_DzMX_GzMX_Dp00_Gp00 | A1-Pensilvania 33 kV | All generators | 0.96 | ind | Victoria 115/33/13.8 kV | m:P:bushv in MW | -15.3488 | ElmTr3
2031 | 2031_DzMX_GzMX_Dp00_Gp00 | A1-Pensilvania 33 kV | All generators | 0.97 | ind | Victoria 115/33/13.8 kV | m:P:bushv in MW | -15.3622 | ElmTr3
2031 | 2031_DzMX_GzMX_Dp00_Gp00 | A1-Pensilvania 33 kV | All generators | 0.98 | ind | Victoria 115/33/13.8 kV | m:P:bushv in MW | -15.3762 | ElmTr3
2031 | 2031_DzMX_GzMX_Dp00_Gp00 | A1-Pensilvania 33 kV | All generators | 0.99 | ind | Victoria 115/33/13.8 kV | m:P:bushv in MW | -15.3915 | ElmTr3
2031 | 2031_DzMX_GzMX_Dp00_Gp00 | A1-Pensilvania 33 kV | All generators | 1 | ind | Victoria 115/33/13.8 kV | m:P:bushv in MW | -15.414 | ElmTr3
2031 | 2031_DzMX_GzMX_Dp00_Gp00 | A1-Pensilvania 33 kV | All generators | 0.9 | ind | Victoria 115/33/13.8 kV | m:Q:bushv in Mvar | 5.1499 | ElmTr3
2031 | 2031_DzMX_GzMX_Dp00_Gp00 | A1-Pensilvania 33 kV | All generators | 0.91 | ind | Victoria 115/33/13.8 kV | m:Q:bushv in Mvar | 5.2907 | ElmTr3
2031 | 2031_DzMX_GzMX_Dp00_Gp00 | A1-Pensilvania 33 kV | All generators | 0.92 | ind | Victoria 115/33/13.8 kV | m:Q:bushv in Mvar | 5.4379 | ElmTr3
2031 | 2031_DzMX_GzMX_Dp00_Gp00 | A1-Pensilvania 33 kV | All generators | 0.93 | ind | Victoria 115/33/13.8 kV | m:Q:bushv in Mvar | 5.5931 | ElmTr3
2031 | 2031_DzMX_GzMX_Dp00_Gp00 | A1-Pensilvania 33 kV | All generators | 0.94 | ind | Victoria 115/33/13.8 kV | m:Q:bushv in Mvar | 5.7583 | ElmTr3
2031 | 2031_DzMX_GzMX_Dp00_Gp00 | A1-Pensilvania 33 kV | All generators | 0.95 | ind | Victoria 115/33/13.8 kV | m:Q:bushv in Mvar | 5.9366 | ElmTr3
2031 | 2031_DzMX_GzMX_Dp00_Gp00 | A1-Pensilvania 33 kV | All generators | 0.96 | ind | Victoria 115/33/13.8 kV | m:Q:bushv in Mvar | 6.1329 | ElmTr3
2031 | 2031_DzMX_GzMX_Dp00_Gp00 | A1-Pensilvania 33 kV | All generators | 0.97 | ind | Victoria 115/33/13.8 kV | m:Q:bushv in Mvar | 6.3551 | ElmTr3
2031 | 2031_DzMX_GzMX_Dp00_Gp00 | A1-Pensilvania 33 kV | All generators | 0.98 | ind | Victoria 115/33/13.8 kV | m:Q:bushv in Mvar | 6.6192 | ElmTr3
2031 | 2031_DzMX_GzMX_Dp00_Gp00 | A1-Pensilvania 33 kV | All generators | 0.99 | ind | Victoria 115/33/13.8 kV | m:Q:bushv in Mvar | 6.9664 | ElmTr3
2031 | 2031_DzMX_GzMX_Dp00_Gp00 | A1-Pensilvania 33 kV | All generators | 1 | ind | Victoria 115/33/13.8 kV | m:Q:bushv in Mvar | 7.8413 | ElmTr3
2031 | 2031_DzMX_GzMX_Dp00_Gp00 | A1-Pensilvania 33 kV | All generators | 0.9 | ind | Victoria 115/33/13.8 kV | m:cosphi:bushv | -0.94758 | ElmTr3
2031 | 2031_DzMX_GzMX_Dp00_Gp00 | A1-Pensilvania 33 kV | All generators | 0.91 | ind | Victoria 115/33/13.8 kV | m:cosphi:bushv | -0.94499 | ElmTr3
2031 | 2031_DzMX_GzMX_Dp00_Gp00 | A1-Pensilvania 33 kV | All generators | 0.92 | ind | Victoria 115/33/13.8 kV | m:cosphi:bushv | -0.94224 | ElmTr3
2031 | 2031_DzMX_GzMX_Dp00_Gp00 | A1-Pensilvania 33 kV | All generators | 0.93 | ind | Victoria 115/33/13.8 kV | m:cosphi:bushv | -0.93929 | ElmTr3
2031 | 2031_DzMX_GzMX_Dp00_Gp00 | A1-Pensilvania 33 kV | All generators | 0.94 | ind | Victoria 115/33/13.8 kV | m:cosphi:bushv | -0.93608 | ElmTr3
2031 | 2031_DzMX_GzMX_Dp00_Gp00 | A1-Pensilvania 33 kV | All generators | 0.95 | ind | Victoria 115/33/13.8 kV | m:cosphi:bushv | -0.93256 | ElmTr3
2031 | 2031_DzMX_GzMX_Dp00_Gp00 | A1-Pensilvania 33 kV | All generators | 0.96 | ind | Victoria 115/33/13.8 kV | m:cosphi:bushv | -0.92861 | ElmTr3
2031 | 2031_DzMX_GzMX_Dp00_Gp00 | A1-Pensilvania 33 kV | All generators | 0.97 | ind | Victoria 115/33/13.8 kV | m:cosphi:bushv | -0.92405 | ElmTr3
2031 | 2031_DzMX_GzMX_Dp00_Gp00 | A1-Pensilvania 33 kV | All generators | 0.98 | ind | Victoria 115/33/13.8 kV | m:cosphi:bushv | -0.91851 | ElmTr3
2031 | 2031_DzMX_GzMX_Dp00_Gp00 | A1-Pensilvania 33 kV | All generators | 0.99 | ind | Victoria 115/33/13.8 kV | m:cosphi:bushv | -0.91103 | ElmTr3
2031 | 2031_DzMX_GzMX_Dp00_Gp00 | A1-Pensilvania 33 kV | All generators | 1 | ind | Victoria 115/33/13.8 kV | m:cosphi:bushv | -0.8913 | ElmTr3
2031 | 2031_DzMX_GzMX_Dp00_Gp00 | A2- Bolivia 33 kV | All generators | 0.9 | cap | Dorada - Magdalena 115 kV | m:P:bus1 in MW | 62.2325 | ElmLne
2031 | 2031_DzMX_GzMX_Dp00_Gp00 | A2- Bolivia 33 kV | All generators | 0.91 | cap | Dorada - Magdalena 115 kV | m:P:bus1 in MW | 62.2591 | ElmLne
2031 | 2031_DzMX_GzMX_Dp00_Gp00 | A2- Bolivia 33 kV | All generators | 0.92 | cap | Dorada - Magdalena 115 kV | m:P:bus1 in MW | 62.2837 | ElmLne
2031 | 2031_DzMX_GzMX_Dp00_Gp00 | A2- Bolivia 33 kV | All generators | 0.93 | cap | Dorada - Magdalena 115 kV | m:P:bus1 in MW | 62.3069 | ElmLne
2031 | 2031_DzMX_GzMX_Dp00_Gp00 | A2- Bolivia 33 kV | All generators | 0.94 | cap | Dorada - Magdalena 115 kV | m:P:bus1 in MW | 62.3292 | ElmLne
2031 | 2031_DzMX_GzMX_Dp00_Gp00 | A2- Bolivia 33 kV | All generators | 0.95 | cap | Dorada - Magdalena 115 kV | m:P:bus1 in MW | 62.3511 | ElmLne
2031 | 2031_DzMX_GzMX_Dp00_Gp00 | A2- Bolivia 33 kV | All generators | 0.96 | cap | Dorada - Magdalena 115 kV | m:P:bus1 in MW | 62.3729 | ElmLne
2031 | 2031_DzMX_GzMX_Dp00_Gp00 | A2- Bolivia 33 kV | All generators | 0.97 | cap | Dorada - Magdalena 115 kV | m:P:bus1 in MW | 62.3953 | ElmLne
2031 | 2031_DzMX_GzMX_Dp00_Gp00 | A2- Bolivia 33 kV | All generators | 0.98 | cap | Dorada - Magdalena 115 kV | m:P:bus1 in MW | 62.4193 | ElmLne
2031 | 2031_DzMX_GzMX_Dp00_Gp00 | A2- Bolivia 33 kV | All generators | 0.99 | cap | Dorada - Magdalena 115 kV | m:P:bus1 in MW | 62.4473 | ElmLne
2031 | 2031_DzMX_GzMX_Dp00_Gp00 | A2- Bolivia 33 kV | All generators | 1 | cap | Dorada - Magdalena 115 kV | m:P:bus1 in MW | 62.5049 | ElmLne
2031 | 2031_DzMX_GzMX_Dp00_Gp00 | A2- Bolivia 33 kV | All generators | 0.9 | cap | Dorada - Magdalena 115 kV | m:P:bus2 in MW | -62.0237 | ElmLne
2031 | 2031_DzMX_GzMX_Dp00_Gp00 | A2- Bolivia 33 kV | All generators | 0.91 | cap | Dorada - Magdalena 115 kV | m:P:bus2 in MW | -62.0502 | ElmLne
2031 | 2031_DzMX_GzMX_Dp00_Gp00 | A2- Bolivia 33 kV | All generators | 0.92 | cap | Dorada - Magdalena 115 kV | m:P:bus2 in MW | -62.0747 | ElmLne
2031 | 2031_DzMX_GzMX_Dp00_Gp00 | A2- Bolivia 33 kV | All generators | 0.93 | cap | Dorada - Magdalena 115 kV | m:P:bus2 in MW | -62.0978 | ElmLne
2031 | 2031_DzMX_GzMX_Dp00_Gp00 | A2- Bolivia 33 kV | All generators | 0.94 | cap | Dorada - Magdalena 115 kV | m:P:bus2 in MW | -62.12 | ElmLne
2031 | 2031_DzMX_GzMX_Dp00_Gp00 | A2- Bolivia 33 kV | All generators | 0.95 | cap | Dorada - Magdalena 115 kV | m:P:bus2 in MW | -62.1418 | ElmLne
2031 | 2031_DzMX_GzMX_Dp00_Gp00 | A2- Bolivia 33 kV | All generators | 0.96 | cap | Dorada - Magdalena 115 kV | m:P:bus2 in MW | -62.1635 | ElmLne
2031 | 2031_DzMX_GzMX_Dp00_Gp00 | A2- Bolivia 33 kV | All generators | 0.97 | cap | Dorada - Magdalena 115 kV | m:P:bus2 in MW | -62.1858 | ElmLne
2031 | 2031_DzMX_GzMX_Dp00_Gp00 | A2- Bolivia 33 kV | All generators | 0.98 | cap | Dorada - Magdalena 115 kV | m:P:bus2 in MW | -62.2097 | ElmLne
2031 | 2031_DzMX_GzMX_Dp00_Gp00 | A2- Bolivia 33 kV | All generators | 0.99 | cap | Dorada - Magdalena 115 kV | m:P:bus2 in MW | -62.2377 | ElmLne
2031 | 2031_DzMX_GzMX_Dp00_Gp00 | A2- Bolivia 33 kV | All generators | 1 | cap | Dorada - Magdalena 115 kV | m:P:bus2 in MW | -62.2951 | ElmLne
2031 | 2031_DzMX_GzMX_Dp00_Gp00 | A2- Bolivia 33 kV | All generators | 0.9 | cap | Dorada - Magdalena 115 kV | m:Q:bus1 in Mvar | 9.6147 | ElmLne
2031 | 2031_DzMX_GzMX_Dp00_Gp00 | A2- Bolivia 33 kV | All generators | 0.91 | cap | Dorada - Magdalena 115 kV | m:Q:bus1 in Mvar | 9.6712 | ElmLne
2031 | 2031_DzMX_GzMX_Dp00_Gp00 | A2- Bolivia 33 kV | All generators | 0.92 | cap | Dorada - Magdalena 115 kV | m:Q:bus1 in Mvar | 9.7243 | ElmLne
2031 | 2031_DzMX_GzMX_Dp00_Gp00 | A2- Bolivia 33 kV | All generators | 0.93 | cap | Dorada - Magdalena 115 kV | m:Q:bus1 in Mvar | 9.7752 | ElmLne
2031 | 2031_DzMX_GzMX_Dp00_Gp00 | A2- Bolivia 33 kV | All generators | 0.94 | cap | Dorada - Magdalena 115 kV | m:Q:bus1 in Mvar | 9.8249 | ElmLne
2031 | 2031_DzMX_GzMX_Dp00_Gp00 | A2- Bolivia 33 kV | All generators | 0.95 | cap | Dorada - Magdalena 115 kV | m:Q:bus1 in Mvar | 9.8743 | ElmLne
2031 | 2031_DzMX_GzMX_Dp00_Gp00 | A2- Bolivia 33 kV | All generators | 0.96 | cap | Dorada - Magdalena 115 kV | m:Q:bus1 in Mvar | 9.9245 | ElmLne
2031 | 2031_DzMX_GzMX_Dp00_Gp00 | A2- Bolivia 33 kV | All generators | 0.97 | cap | Dorada - Magdalena 115 kV | m:Q:bus1 in Mvar | 9.9769 | ElmLne
2031 | 2031_DzMX_GzMX_Dp00_Gp00 | A2- Bolivia 33 kV | All generators | 0.98 | cap | Dorada - Magdalena 115 kV | m:Q:bus1 in Mvar | 10.0342 | ElmLne
2031 | 2031_DzMX_GzMX_Dp00_Gp00 | A2- Bolivia 33 kV | All generators | 0.99 | cap | Dorada - Magdalena 115 kV | m:Q:bus1 in Mvar | 10.1026 | ElmLne
2031 | 2031_DzMX_GzMX_Dp00_Gp00 | A2- Bolivia 33 kV | All generators | 1 | cap | Dorada - Magdalena 115 kV | m:Q:bus1 in Mvar | 10.2481 | ElmLne
2031 | 2031_DzMX_GzMX_Dp00_Gp00 | A2- Bolivia 33 kV | All generators | 0.9 | cap | Dorada - Magdalena 115 kV | m:Q:bus2 in Mvar | -8.9405 | ElmLne
2031 | 2031_DzMX_GzMX_Dp00_Gp00 | A2- Bolivia 33 kV | All generators | 0.91 | cap | Dorada - Magdalena 115 kV | m:Q:bus2 in Mvar | -8.9967 | ElmLne
2031 | 2031_DzMX_GzMX_Dp00_Gp00 | A2- Bolivia 33 kV | All generators | 0.92 | cap | Dorada - Magdalena 115 kV | m:Q:bus2 in Mvar | -9.0495 | ElmLne
2031 | 2031_DzMX_GzMX_Dp00_Gp00 | A2- Bolivia 33 kV | All generators | 0.93 | cap | Dorada - Magdalena 115 kV | m:Q:bus2 in Mvar | -9.1002 | ElmLne
2031 | 2031_DzMX_GzMX_Dp00_Gp00 | A2- Bolivia 33 kV | All generators | 0.94 | cap | Dorada - Magdalena 115 kV | m:Q:bus2 in Mvar | -9.1496 | ElmLne
2031 | 2031_DzMX_GzMX_Dp00_Gp00 | A2- Bolivia 33 kV | All generators | 0.95 | cap | Dorada - Magdalena 115 kV | m:Q:bus2 in Mvar | -9.1988 | ElmLne
2031 | 2031_DzMX_GzMX_Dp00_Gp00 | A2- Bolivia 33 kV | All generators | 0.96 | cap | Dorada - Magdalena 115 kV | m:Q:bus2 in Mvar | -9.2488 | ElmLne
2031 | 2031_DzMX_GzMX_Dp00_Gp00 | A2- Bolivia 33 kV | All generators | 0.97 | cap | Dorada - Magdalena 115 kV | m:Q:bus2 in Mvar | -9.301 | ElmLne
2031 | 2031_DzMX_GzMX_Dp00_Gp00 | A2- Bolivia 33 kV | All generators | 0.98 | cap | Dorada - Magdalena 115 kV | m:Q:bus2 in Mvar | -9.358 | ElmLne
2031 | 2031_DzMX_GzMX_Dp00_Gp00 | A2- Bolivia 33 kV | All generators | 0.99 | cap | Dorada - Magdalena 115 kV | m:Q:bus2 in Mvar | -9.4261 | ElmLne
2031 | 2031_DzMX_GzMX_Dp00_Gp00 | A2- Bolivia 33 kV | All generators | 1 | cap | Dorada - Magdalena 115 kV | m:Q:bus2 in Mvar | -9.5712 | ElmLne
2031 | 2031_DzMX_GzMX_Dp00_Gp00 | A2- Bolivia 33 kV | All generators | 0.9 | cap | Dorada - Magdalena 115 kV | m:cosphi:bus1 | 0.98828 | ElmLne
2031 | 2031_DzMX_GzMX_Dp00_Gp00 | A2- Bolivia 33 kV | All generators | 0.91 | cap | Dorada - Magdalena 115 kV | m:cosphi:bus1 | 0.98815 | ElmLne
2031 | 2031_DzMX_GzMX_Dp00_Gp00 | A2- Bolivia 33 kV | All generators | 0.92 | cap | Dorada - Magdalena 115 kV | m:cosphi:bus1 | 0.98803 | ElmLne
2031 | 2031_DzMX_GzMX_Dp00_Gp00 | A2- Bolivia 33 kV | All generators | 0.93 | cap | Dorada - Magdalena 115 kV | m:cosphi:bus1 | 0.98792 | ElmLne
2031 | 2031_DzMX_GzMX_Dp00_Gp00 | A2- Bolivia 33 kV | All generators | 0.94 | cap | Dorada - Magdalena 115 kV | m:cosphi:bus1 | 0.9878 | ElmLne
2031 | 2031_DzMX_GzMX_Dp00_Gp00 | A2- Bolivia 33 kV | All generators | 0.95 | cap | Dorada - Magdalena 115 kV | m:cosphi:bus1 | 0.98769 | ElmLne
2031 | 2031_DzMX_GzMX_Dp00_Gp00 | A2- Bolivia 33 kV | All generators | 0.96 | cap | Dorada - Magdalena 115 kV | m:cosphi:bus1 | 0.98758 | ElmLne
2031 | 2031_DzMX_GzMX_Dp00_Gp00 | A2- Bolivia 33 kV | All generators | 0.97 | cap | Dorada - Magdalena 115 kV | m:cosphi:bus1 | 0.98746 | ElmLne
2031 | 2031_DzMX_GzMX_Dp00_Gp00 | A2- Bolivia 33 kV | All generators | 0.98 | cap | Dorada - Magdalena 115 kV | m:cosphi:bus1 | 0.98732 | ElmLne
2031 | 2031_DzMX_GzMX_Dp00_Gp00 | A2- Bolivia 33 kV | All generators | 0.99 | cap | Dorada - Magdalena 115 kV | m:cosphi:bus1 | 0.98716 | ElmLne
2031 | 2031_DzMX_GzMX_Dp00_Gp00 | A2- Bolivia 33 kV | All generators | 1 | cap | Dorada - Magdalena 115 kV | m:cosphi:bus1 | 0.98682 | ElmLne
2031 | 2031_DzMX_GzMX_Dp00_Gp00 | A2- Bolivia 33 kV | All generators | 0.9 | cap | Dorada - Magdalena 115 kV | m:cosphi:bus2 | -0.98977 | ElmLne
2031 | 2031_DzMX_GzMX_Dp00_Gp00 | A2- Bolivia 33 kV | All generators | 0.91 | cap | Dorada - Magdalena 115 kV | m:cosphi:bus2 | -0.98965 | ElmLne
2031 | 2031_DzMX_GzMX_Dp00_Gp00 | A2- Bolivia 33 kV | All generators | 0.92 | cap | Dorada - Magdalena 115 kV | m:cosphi:bus2 | -0.98954 | ElmLne
2031 | 2031_DzMX_GzMX_Dp00_Gp00 | A2- Bolivia 33 kV | All generators | 0.93 | cap | Dorada - Magdalena 115 kV | m:cosphi:bus2 | -0.98943 | ElmLne
2031 | 2031_DzMX_GzMX_Dp00_Gp00 | A2- Bolivia 33 kV | All generators | 0.94 | cap | Dorada - Magdalena 115 kV | m:cosphi:bus2 | -0.98933 | ElmLne
2031 | 2031_DzMX_GzMX_Dp00_Gp00 | A2- Bolivia 33 kV | All generators | 0.95 | cap | Dorada - Magdalena 115 kV | m:cosphi:bus2 | -0.98922 | ElmLne
2031 | 2031_DzMX_GzMX_Dp00_Gp00 | A2- Bolivia 33 kV | All generators | 0.96 | cap | Dorada - Magdalena 115 kV | m:cosphi:bus2 | -0.98911 | ElmLne
2031 | 2031_DzMX_GzMX_Dp00_Gp00 | A2- Bolivia 33 kV | All generators | 0.97 | cap | Dorada - Magdalena 115 kV | m:cosphi:bus2 | -0.989 | ElmLne
2031 | 2031_DzMX_GzMX_Dp00_Gp00 | A2- Bolivia 33 kV | All generators | 0.98 | cap | Dorada - Magdalena 115 kV | m:cosphi:bus2 | -0.98887 | ElmLne
2031 | 2031_DzMX_GzMX_Dp00_Gp00 | A2- Bolivia 33 kV | All generators | 0.99 | cap | Dorada - Magdalena 115 kV | m:cosphi:bus2 | -0.98872 | ElmLne
2031 | 2031_DzMX_GzMX_Dp00_Gp00 | A2- Bolivia 33 kV | All generators | 1 | cap | Dorada - Magdalena 115 kV | m:cosphi:bus2 | -0.9884 | ElmLne
2031 | 2031_DzMX_GzMX_Dp00_Gp00 | A2- Bolivia 33 kV | All generators | 0.9 | cap | Mariquita - Victoria 2 115 | m:P:bus1 in MW | 11.0676 | ElmLne
2031 | 2031_DzMX_GzMX_Dp00_Gp00 | A2- Bolivia 33 kV | All generators | 0.91 | cap | Mariquita - Victoria 2 115 | m:P:bus1 in MW | 11.063 | ElmLne
2031 | 2031_DzMX_GzMX_Dp00_Gp00 | A2- Bolivia 33 kV | All generators | 0.92 | cap | Mariquita - Victoria 2 115 | m:P:bus1 in MW | 11.0578 | ElmLne
2031 | 2031_DzMX_GzMX_Dp00_Gp00 | A2- Bolivia 33 kV | All generators | 0.93 | cap | Mariquita - Victoria 2 115 | m:P:bus1 in MW | 11.0521 | ElmLne
2031 | 2031_DzMX_GzMX_Dp00_Gp00 | A2- Bolivia 33 kV | All generators | 0.94 | cap | Mariquita - Victoria 2 115 | m:P:bus1 in MW | 11.0459 | ElmLne
2031 | 2031_DzMX_GzMX_Dp00_Gp00 | A2- Bolivia 33 kV | All generators | 0.95 | cap | Mariquita - Victoria 2 115 | m:P:bus1 in MW | 11.0391 | ElmLne
2031 | 2031_DzMX_GzMX_Dp00_Gp00 | A2- Bolivia 33 kV | All generators | 0.96 | cap | Mariquita - Victoria 2 115 | m:P:bus1 in MW | 11.0315 | ElmLne
2031 | 2031_DzMX_GzMX_Dp00_Gp00 | A2- Bolivia 33 kV | All generators | 0.97 | cap | Mariquita - Victoria 2 115 | m:P:bus1 in MW | 11.0229 | ElmLne
2031 | 2031_DzMX_GzMX_Dp00_Gp00 | A2- Bolivia 33 kV | All generators | 0.98 | cap | Mariquita - Victoria 2 115 | m:P:bus1 in MW | 11.0127 | ElmLne
2031 | 2031_DzMX_GzMX_Dp00_Gp00 | A2- Bolivia 33 kV | All generators | 0.99 | cap | Mariquita - Victoria 2 115 | m:P:bus1 in MW | 10.9994 | ElmLne
2031 | 2031_DzMX_GzMX_Dp00_Gp00 | A2- Bolivia 33 kV | All generators | 1 | cap | Mariquita - Victoria 2 115 | m:P:bus1 in MW | 10.9671 | ElmLne
2031 | 2031_DzMX_GzMX_Dp00_Gp00 | A2- Bolivia 33 kV | All generators | 0.9 | cap | Mariquita - Victoria 2 115 | m:P:bus2 in MW | -11.0312 | ElmLne
2031 | 2031_DzMX_GzMX_Dp00_Gp00 | A2- Bolivia 33 kV | All generators | 0.91 | cap | Mariquita - Victoria 2 115 | m:P:bus2 in MW | -11.0267 | ElmLne
2031 | 2031_DzMX_GzMX_Dp00_Gp00 | A2- Bolivia 33 kV | All generators | 0.92 | cap | Mariquita - Victoria 2 115 | m:P:bus2 in MW | -11.0217 | ElmLne
2031 | 2031_DzMX_GzMX_Dp00_Gp00 | A2- Bolivia 33 kV | All generators | 0.93 | cap | Mariquita - Victoria 2 115 | m:P:bus2 in MW | -11.0163 | ElmLne
2031 | 2031_DzMX_GzMX_Dp00_Gp00 | A2- Bolivia 33 kV | All generators | 0.94 | cap | Mariquita - Victoria 2 115 | m:P:bus2 in MW | -11.0103 | ElmLne
2031 | 2031_DzMX_GzMX_Dp00_Gp00 | A2- Bolivia 33 kV | All generators | 0.95 | cap | Mariquita - Victoria 2 115 | m:P:bus2 in MW | -11.0037 | ElmLne
2031 | 2031_DzMX_GzMX_Dp00_Gp00 | A2- Bolivia 33 kV | All generators | 0.96 | cap | Mariquita - Victoria 2 115 | m:P:bus2 in MW | -10.9964 | ElmLne
2031 | 2031_DzMX_GzMX_Dp00_Gp00 | A2- Bolivia 33 kV | All generators | 0.97 | cap | Mariquita - Victoria 2 115 | m:P:bus2 in MW | -10.988 | ElmLne
2031 | 2031_DzMX_GzMX_Dp00_Gp00 | A2- Bolivia 33 kV | All generators | 0.98 | cap | Mariquita - Victoria 2 115 | m:P:bus2 in MW | -10.978 | ElmLne
2031 | 2031_DzMX_GzMX_Dp00_Gp00 | A2- Bolivia 33 kV | All generators | 0.99 | cap | Mariquita - Victoria 2 115 | m:P:bus2 in MW | -10.965 | ElmLne
2031 | 2031_DzMX_GzMX_Dp00_Gp00 | A2- Bolivia 33 kV | All generators | 1 | cap | Mariquita - Victoria 2 115 | m:P:bus2 in MW | -10.9333 | ElmLne
2031 | 2031_DzMX_GzMX_Dp00_Gp00 | A2- Bolivia 33 kV | All generators | 0.9 | cap | Mariquita - Victoria 2 115 | m:Q:bus1 in Mvar | -7.2611 | ElmLne
2031 | 2031_DzMX_GzMX_Dp00_Gp00 | A2- Bolivia 33 kV | All generators | 0.91 | cap | Mariquita - Victoria 2 115 | m:Q:bus1 in Mvar | -7.2021 | ElmLne
2031 | 2031_DzMX_GzMX_Dp00_Gp00 | A2- Bolivia 33 kV | All generators | 0.92 | cap | Mariquita - Victoria 2 115 | m:Q:bus1 in Mvar | -7.1468 | ElmLne
2031 | 2031_DzMX_GzMX_Dp00_Gp00 | A2- Bolivia 33 kV | All generators | 0.93 | cap | Mariquita - Victoria 2 115 | m:Q:bus1 in Mvar | -7.0938 | ElmLne
2031 | 2031_DzMX_GzMX_Dp00_Gp00 | A2- Bolivia 33 kV | All generators | 0.94 | cap | Mariquita - Victoria 2 115 | m:Q:bus1 in Mvar | -7.0421 | ElmLne
2031 | 2031_DzMX_GzMX_Dp00_Gp00 | A2- Bolivia 33 kV | All generators | 0.95 | cap | Mariquita - Victoria 2 115 | m:Q:bus1 in Mvar | -6.9908 | ElmLne
2031 | 2031_DzMX_GzMX_Dp00_Gp00 | A2- Bolivia 33 kV | All generators | 0.96 | cap | Mariquita - Victoria 2 115 | m:Q:bus1 in Mvar | -6.9388 | ElmLne
2031 | 2031_DzMX_GzMX_Dp00_Gp00 | A2- Bolivia 33 kV | All generators | 0.97 | cap | Mariquita - Victoria 2 115 | m:Q:bus1 in Mvar | -6.8845 | ElmLne
2031 | 2031_DzMX_GzMX_Dp00_Gp00 | A2- Bolivia 33 kV | All generators | 0.98 | cap | Mariquita - Victoria 2 115 | m:Q:bus1 in Mvar | -6.8254 | ElmLne
2031 | 2031_DzMX_GzMX_Dp00_Gp00 | A2- Bolivia 33 kV | All generators | 0.99 | cap | Mariquita - Victoria 2 115 | m:Q:bus1 in Mvar | -6.7549 | ElmLne
2031 | 2031_DzMX_GzMX_Dp00_Gp00 | A2- Bolivia 33 kV | All generators | 1 | cap | Mariquita - Victoria 2 115 | m:Q:bus1 in Mvar | -6.6053 | ElmLne
2031 | 2031_DzMX_GzMX_Dp00_Gp00 | A2- Bolivia 33 kV | All generators | 0.9 | cap | Mariquita - Victoria 2 115 | m:Q:bus2 in Mvar | 6.7016 | ElmLne
2031 | 2031_DzMX_GzMX_Dp00_Gp00 | A2- Bolivia 33 kV | All generators | 0.91 | cap | Mariquita - Victoria 2 115 | m:Q:bus2 in Mvar | 6.6414 | ElmLne
2031 | 2031_DzMX_GzMX_Dp00_Gp00 | A2- Bolivia 33 kV | All generators | 0.92 | cap | Mariquita - Victoria 2 115 | m:Q:bus2 in Mvar | 6.5849 | ElmLne
2031 | 2031_DzMX_GzMX_Dp00_Gp00 | A2- Bolivia 33 kV | All generators | 0.93 | cap | Mariquita - Victoria 2 115 | m:Q:bus2 in Mvar | 6.5308 | ElmLne
2031 | 2031_DzMX_GzMX_Dp00_Gp00 | A2- Bolivia 33 kV | All generators | 0.94 | cap | Mariquita - Victoria 2 115 | m:Q:bus2 in Mvar | 6.4781 | ElmLne
2031 | 2031_DzMX_GzMX_Dp00_Gp00 | A2- Bolivia 33 kV | All generators | 0.95 | cap | Mariquita - Victoria 2 115 | m:Q:bus2 in Mvar | 6.4257 | ElmLne
2031 | 2031_DzMX_GzMX_Dp00_Gp00 | A2- Bolivia 33 kV | All generators | 0.96 | cap | Mariquita - Victoria 2 115 | m:Q:bus2 in Mvar | 6.3726 | ElmLne
2031 | 2031_DzMX_GzMX_Dp00_Gp00 | A2- Bolivia 33 kV | All generators | 0.97 | cap | Mariquita - Victoria 2 115 | m:Q:bus2 in Mvar | 6.3173 | ElmLne
2031 | 2031_DzMX_GzMX_Dp00_Gp00 | A2- Bolivia 33 kV | All generators | 0.98 | cap | Mariquita - Victoria 2 115 | m:Q:bus2 in Mvar | 6.2569 | ElmLne
2031 | 2031_DzMX_GzMX_Dp00_Gp00 | A2- Bolivia 33 kV | All generators | 0.99 | cap | Mariquita - Victoria 2 115 | m:Q:bus2 in Mvar | 6.1849 | ElmLne
2031 | 2031_DzMX_GzMX_Dp00_Gp00 | A2- Bolivia 33 kV | All generators | 1 | cap | Mariquita - Victoria 2 115 | m:Q:bus2 in Mvar | 6.0321 | ElmLne
2031 | 2031_DzMX_GzMX_Dp00_Gp00 | A2- Bolivia 33 kV | All generators | 0.9 | cap | Mariquita - Victoria 2 115 | m:cosphi:bus1 | 0.83612 | ElmLne
2031 | 2031_DzMX_GzMX_Dp00_Gp00 | A2- Bolivia 33 kV | All generators | 0.91 | cap | Mariquita - Victoria 2 115 | m:cosphi:bus1 | 0.83806 | ElmLne
2031 | 2031_DzMX_GzMX_Dp00_Gp00 | A2- Bolivia 33 kV | All generators | 0.92 | cap | Mariquita - Victoria 2 115 | m:cosphi:bus1 | 0.83986 | ElmLne
2031 | 2031_DzMX_GzMX_Dp00_Gp00 | A2- Bolivia 33 kV | All generators | 0.93 | cap | Mariquita - Victoria 2 115 | m:cosphi:bus1 | 0.84157 | ElmLne
2031 | 2031_DzMX_GzMX_Dp00_Gp00 | A2- Bolivia 33 kV | All generators | 0.94 | cap | Mariquita - Victoria 2 115 | m:cosphi:bus1 | 0.84322 | ElmLne
2031 | 2031_DzMX_GzMX_Dp00_Gp00 | A2- Bolivia 33 kV | All generators | 0.95 | cap | Mariquita - Victoria 2 115 | m:cosphi:bus1 | 0.84484 | ElmLne
2031 | 2031_DzMX_GzMX_Dp00_Gp00 | A2- Bolivia 33 kV | All generators | 0.96 | cap | Mariquita - Victoria 2 115 | m:cosphi:bus1 | 0.84647 | ElmLne
2031 | 2031_DzMX_GzMX_Dp00_Gp00 | A2- Bolivia 33 kV | All generators | 0.97 | cap | Mariquita - Victoria 2 115 | m:cosphi:bus1 | 0.84816 | ElmLne
2031 | 2031_DzMX_GzMX_Dp00_Gp00 | A2- Bolivia 33 kV | All generators | 0.98 | cap | Mariquita - Victoria 2 115 | m:cosphi:bus1 | 0.84999 | ElmLne
2031 | 2031_DzMX_GzMX_Dp00_Gp00 | A2- Bolivia 33 kV | All generators | 0.99 | cap | Mariquita - Victoria 2 115 | m:cosphi:bus1 | 0.85214 | ElmLne
2031 | 2031_DzMX_GzMX_Dp00_Gp00 | A2- Bolivia 33 kV | All generators | 1 | cap | Mariquita - Victoria 2 115 | m:cosphi:bus1 | 0.85663 | ElmLne
2031 | 2031_DzMX_GzMX_Dp00_Gp00 | A2- Bolivia 33 kV | All generators | 0.9 | cap | Mariquita - Victoria 2 115 | m:cosphi:bus2 | -0.85465 | ElmLne
2031 | 2031_DzMX_GzMX_Dp00_Gp00 | A2- Bolivia 33 kV | All generators | 0.91 | cap | Mariquita - Victoria 2 115 | m:cosphi:bus2 | -0.85662 | ElmLne
2031 | 2031_DzMX_GzMX_Dp00_Gp00 | A2- Bolivia 33 kV | All generators | 0.92 | cap | Mariquita - Victoria 2 115 | m:cosphi:bus2 | -0.85846 | ElmLne
2031 | 2031_DzMX_GzMX_Dp00_Gp00 | A2- Bolivia 33 kV | All generators | 0.93 | cap | Mariquita - Victoria 2 115 | m:cosphi:bus2 | -0.8602 | ElmLne
2031 | 2031_DzMX_GzMX_Dp00_Gp00 | A2- Bolivia 33 kV | All generators | 0.94 | cap | Mariquita - Victoria 2 115 | m:cosphi:bus2 | -0.86189 | ElmLne
2031 | 2031_DzMX_GzMX_Dp00_Gp00 | A2- Bolivia 33 kV | All generators | 0.95 | cap | Mariquita - Victoria 2 115 | m:cosphi:bus2 | -0.86354 | ElmLne
2031 | 2031_DzMX_GzMX_Dp00_Gp00 | A2- Bolivia 33 kV | All generators | 0.96 | cap | Mariquita - Victoria 2 115 | m:cosphi:bus2 | -0.86521 | ElmLne
2031 | 2031_DzMX_GzMX_Dp00_Gp00 | A2- Bolivia 33 kV | All generators | 0.97 | cap | Mariquita - Victoria 2 115 | m:cosphi:bus2 | -0.86694 | ElmLne
2031 | 2031_DzMX_GzMX_Dp00_Gp00 | A2- Bolivia 33 kV | All generators | 0.98 | cap | Mariquita - Victoria 2 115 | m:cosphi:bus2 | -0.8688 | ElmLne
2031 | 2031_DzMX_GzMX_Dp00_Gp00 | A2- Bolivia 33 kV | All generators | 0.99 | cap | Mariquita - Victoria 2 115 | m:cosphi:bus2 | -0.871 | ElmLne
2031 | 2031_DzMX_GzMX_Dp00_Gp00 | A2- Bolivia 33 kV | All generators | 1 | cap | Mariquita - Victoria 2 115 | m:cosphi:bus2 | -0.87558 | ElmLne
2031 | 2031_DzMX_GzMX_Dp00_Gp00 | A2- Bolivia 33 kV | All generators | 0.9 | cap | Dorada 115/33/13.8 kV | m:P:bushv in MW | 2.4545 | ElmTr3
2031 | 2031_DzMX_GzMX_Dp00_Gp00 | A2- Bolivia 33 kV | All generators | 0.91 | cap | Dorada 115/33/13.8 kV | m:P:bushv in MW | 2.4422 | ElmTr3
2031 | 2031_DzMX_GzMX_Dp00_Gp00 | A2- Bolivia 33 kV | All generators | 0.92 | cap | Dorada 115/33/13.8 kV | m:P:bushv in MW | 2.4309 | ElmTr3
2031 | 2031_DzMX_GzMX_Dp00_Gp00 | A2- Bolivia 33 kV | All generators | 0.93 | cap | Dorada 115/33/13.8 kV | m:P:bushv in MW | 2.4202 | ElmTr3
2031 | 2031_DzMX_GzMX_Dp00_Gp00 | A2- Bolivia 33 kV | All generators | 0.94 | cap | Dorada 115/33/13.8 kV | m:P:bushv in MW | 2.4099 | ElmTr3
2031 | 2031_DzMX_GzMX_Dp00_Gp00 | A2- Bolivia 33 kV | All generators | 0.95 | cap | Dorada 115/33/13.8 kV | m:P:bushv in MW | 2.3999 | ElmTr3
2031 | 2031_DzMX_GzMX_Dp00_Gp00 | A2- Bolivia 33 kV | All generators | 0.96 | cap | Dorada 115/33/13.8 kV | m:P:bushv in MW | 2.3898 | ElmTr3
2031 | 2031_DzMX_GzMX_Dp00_Gp00 | A2- Bolivia 33 kV | All generators | 0.97 | cap | Dorada 115/33/13.8 kV | m:P:bushv in MW | 2.3795 | ElmTr3
2031 | 2031_DzMX_GzMX_Dp00_Gp00 | A2- Bolivia 33 kV | All generators | 0.98 | cap | Dorada 115/33/13.8 kV | m:P:bushv in MW | 2.3684 | ElmTr3
2031 | 2031_DzMX_GzMX_Dp00_Gp00 | A2- Bolivia 33 kV | All generators | 0.99 | cap | Dorada 115/33/13.8 kV | m:P:bushv in MW | 2.3554 | ElmTr3
2031 | 2031_DzMX_GzMX_Dp00_Gp00 | A2- Bolivia 33 kV | All generators | 1 | cap | Dorada 115/33/13.8 kV | m:P:bushv in MW | 2.3288 | ElmTr3
2031 | 2031_DzMX_GzMX_Dp00_Gp00 | A2- Bolivia 33 kV | All generators | 0.9 | cap | Dorada 115/33/13.8 kV | m:Q:bushv in Mvar | 9.8127 | ElmTr3
2031 | 2031_DzMX_GzMX_Dp00_Gp00 | A2- Bolivia 33 kV | All generators | 0.91 | cap | Dorada 115/33/13.8 kV | m:Q:bushv in Mvar | 9.7869 | ElmTr3
2031 | 2031_DzMX_GzMX_Dp00_Gp00 | A2- Bolivia 33 kV | All generators | 0.92 | cap | Dorada 115/33/13.8 kV | m:Q:bushv in Mvar | 9.7626 | ElmTr3
2031 | 2031_DzMX_GzMX_Dp00_Gp00 | A2- Bolivia 33 kV | All generators | 0.93 | cap | Dorada 115/33/13.8 kV | m:Q:bushv in Mvar | 9.7392 | ElmTr3
2031 | 2031_DzMX_GzMX_Dp00_Gp00 | A2- Bolivia 33 kV | All generators | 0.94 | cap | Dorada 115/33/13.8 kV | m:Q:bushv in Mvar | 9.7162 | ElmTr3
2031 | 2031_DzMX_GzMX_Dp00_Gp00 | A2- Bolivia 33 kV | All generators | 0.95 | cap | Dorada 115/33/13.8 kV | m:Q:bushv in Mvar | 9.6933 | ElmTr3
2031 | 2031_DzMX_GzMX_Dp00_Gp00 | A2- Bolivia 33 kV | All generators | 0.96 | cap | Dorada 115/33/13.8 kV | m:Q:bushv in Mvar | 9.6698 | ElmTr3
2031 | 2031_DzMX_GzMX_Dp00_Gp00 | A2- Bolivia 33 kV | All generators | 0.97 | cap | Dorada 115/33/13.8 kV | m:Q:bushv in Mvar | 9.6452 | ElmTr3
2031 | 2031_DzMX_GzMX_Dp00_Gp00 | A2- Bolivia 33 kV | All generators | 0.98 | cap | Dorada 115/33/13.8 kV | m:Q:bushv in Mvar | 9.6182 | ElmTr3
2031 | 2031_DzMX_GzMX_Dp00_Gp00 | A2- Bolivia 33 kV | All generators | 0.99 | cap | Dorada 115/33/13.8 kV | m:Q:bushv in Mvar | 9.5857 | ElmTr3
2031 | 2031_DzMX_GzMX_Dp00_Gp00 | A2- Bolivia 33 kV | All generators | 1 | cap | Dorada 115/33/13.8 kV | m:Q:bushv in Mvar | 9.5159 | ElmTr3
2031 | 2031_DzMX_GzMX_Dp00_Gp00 | A2- Bolivia 33 kV | All generators | 0.9 | cap | Dorada 115/33/13.8 kV | m:cosphi:bushv | 0.24266 | ElmTr3
2031 | 2031_DzMX_GzMX_Dp00_Gp00 | A2- Bolivia 33 kV | All generators | 0.91 | cap | Dorada 115/33/13.8 kV | m:cosphi:bushv | 0.24212 | ElmTr3
2031 | 2031_DzMX_GzMX_Dp00_Gp00 | A2- Bolivia 33 kV | All generators | 0.92 | cap | Dorada 115/33/13.8 kV | m:cosphi:bushv | 0.24162 | ElmTr3
2031 | 2031_DzMX_GzMX_Dp00_Gp00 | A2- Bolivia 33 kV | All generators | 0.93 | cap | Dorada 115/33/13.8 kV | m:cosphi:bushv | 0.24117 | ElmTr3
2031 | 2031_DzMX_GzMX_Dp00_Gp00 | A2- Bolivia 33 kV | All generators | 0.94 | cap | Dorada 115/33/13.8 kV | m:cosphi:bushv | 0.24074 | ElmTr3
2031 | 2031_DzMX_GzMX_Dp00_Gp00 | A2- Bolivia 33 kV | All generators | 0.95 | cap | Dorada 115/33/13.8 kV | m:cosphi:bushv | 0.24033 | ElmTr3
2031 | 2031_DzMX_GzMX_Dp00_Gp00 | A2- Bolivia 33 kV | All generators | 0.96 | cap | Dorada 115/33/13.8 kV | m:cosphi:bushv | 0.23992 | ElmTr3
2031 | 2031_DzMX_GzMX_Dp00_Gp00 | A2- Bolivia 33 kV | All generators | 0.97 | cap | Dorada 115/33/13.8 kV | m:cosphi:bushv | 0.23952 | ElmTr3
2031 | 2031_DzMX_GzMX_Dp00_Gp00 | A2- Bolivia 33 kV | All generators | 0.98 | cap | Dorada 115/33/13.8 kV | m:cosphi:bushv | 0.2391 | ElmTr3
2031 | 2031_DzMX_GzMX_Dp00_Gp00 | A2- Bolivia 33 kV | All generators | 0.99 | cap | Dorada 115/33/13.8 kV | m:cosphi:bushv | 0.23863 | ElmTr3
2031 | 2031_DzMX_GzMX_Dp00_Gp00 | A2- Bolivia 33 kV | All generators | 1 | cap | Dorada 115/33/13.8 kV | m:cosphi:bushv | 0.23771 | ElmTr3
2031 | 2031_DzMX_GzMX_Dp00_Gp00 | A2- Bolivia 33 kV | All generators | 0.9 | cap | Manzanares 115/33/13.8 kV | m:P:bushv in MW | -21.8702 | ElmTr3
2031 | 2031_DzMX_GzMX_Dp00_Gp00 | A2- Bolivia 33 kV | All generators | 0.91 | cap | Manzanares 115/33/13.8 kV | m:P:bushv in MW | -21.9944 | ElmTr3
2031 | 2031_DzMX_GzMX_Dp00_Gp00 | A2- Bolivia 33 kV | All generators | 0.92 | cap | Manzanares 115/33/13.8 kV | m:P:bushv in MW | -22.1016 | ElmTr3
2031 | 2031_DzMX_GzMX_Dp00_Gp00 | A2- Bolivia 33 kV | All generators | 0.93 | cap | Manzanares 115/33/13.8 kV | m:P:bushv in MW | -22.1957 | ElmTr3
2031 | 2031_DzMX_GzMX_Dp00_Gp00 | A2- Bolivia 33 kV | All generators | 0.94 | cap | Manzanares 115/33/13.8 kV | m:P:bushv in MW | -22.2794 | ElmTr3
2031 | 2031_DzMX_GzMX_Dp00_Gp00 | A2- Bolivia 33 kV | All generators | 0.95 | cap | Manzanares 115/33/13.8 kV | m:P:bushv in MW | -22.3546 | ElmTr3
2031 | 2031_DzMX_GzMX_Dp00_Gp00 | A2- Bolivia 33 kV | All generators | 0.96 | cap | Manzanares 115/33/13.8 kV | m:P:bushv in MW | -22.4229 | ElmTr3
2031 | 2031_DzMX_GzMX_Dp00_Gp00 | A2- Bolivia 33 kV | All generators | 0.97 | cap | Manzanares 115/33/13.8 kV | m:P:bushv in MW | -22.4857 | ElmTr3
2031 | 2031_DzMX_GzMX_Dp00_Gp00 | A2- Bolivia 33 kV | All generators | 0.98 | cap | Manzanares 115/33/13.8 kV | m:P:bushv in MW | -22.5441 | ElmTr3
2031 | 2031_DzMX_GzMX_Dp00_Gp00 | A2- Bolivia 33 kV | All generators | 0.99 | cap | Manzanares 115/33/13.8 kV | m:P:bushv in MW | -22.6001 | ElmTr3
2031 | 2031_DzMX_GzMX_Dp00_Gp00 | A2- Bolivia 33 kV | All generators | 1 | cap | Manzanares 115/33/13.8 kV | m:P:bushv in MW | -22.67 | ElmTr3
2031 | 2031_DzMX_GzMX_Dp00_Gp00 | A2- Bolivia 33 kV | All generators | 0.9 | cap | Manzanares 115/33/13.8 kV | m:Q:bushv in Mvar | 18.4665 | ElmTr3
2031 | 2031_DzMX_GzMX_Dp00_Gp00 | A2- Bolivia 33 kV | All generators | 0.91 | cap | Manzanares 115/33/13.8 kV | m:Q:bushv in Mvar | 17.6026 | ElmTr3
2031 | 2031_DzMX_GzMX_Dp00_Gp00 | A2- Bolivia 33 kV | All generators | 0.92 | cap | Manzanares 115/33/13.8 kV | m:Q:bushv in Mvar | 16.7895 | ElmTr3
2031 | 2031_DzMX_GzMX_Dp00_Gp00 | A2- Bolivia 33 kV | All generators | 0.93 | cap | Manzanares 115/33/13.8 kV | m:Q:bushv in Mvar | 16.0088 | ElmTr3
2031 | 2031_DzMX_GzMX_Dp00_Gp00 | A2- Bolivia 33 kV | All generators | 0.94 | cap | Manzanares 115/33/13.8 kV | m:Q:bushv in Mvar | 15.2458 | ElmTr3
2031 | 2031_DzMX_GzMX_Dp00_Gp00 | A2- Bolivia 33 kV | All generators | 0.95 | cap | Manzanares 115/33/13.8 kV | m:Q:bushv in Mvar | 14.4861 | ElmTr3
2031 | 2031_DzMX_GzMX_Dp00_Gp00 | A2- Bolivia 33 kV | All generators | 0.96 | cap | Manzanares 115/33/13.8 kV | m:Q:bushv in Mvar | 13.7136 | ElmTr3
2031 | 2031_DzMX_GzMX_Dp00_Gp00 | A2- Bolivia 33 kV | All generators | 0.97 | cap | Manzanares 115/33/13.8 kV | m:Q:bushv in Mvar | 12.9055 | ElmTr3
2031 | 2031_DzMX_GzMX_Dp00_Gp00 | A2- Bolivia 33 kV | All generators | 0.98 | cap | Manzanares 115/33/13.8 kV | m:Q:bushv in Mvar | 12.0221 | ElmTr3
2031 | 2031_DzMX_GzMX_Dp00_Gp00 | A2- Bolivia 33 kV | All generators | 0.99 | cap | Manzanares 115/33/13.8 kV | m:Q:bushv in Mvar | 10.9653 | ElmTr3
2031 | 2031_DzMX_GzMX_Dp00_Gp00 | A2- Bolivia 33 kV | All generators | 1 | cap | Manzanares 115/33/13.8 kV | m:Q:bushv in Mvar | 8.7096 | ElmTr3
2031 | 2031_DzMX_GzMX_Dp00_Gp00 | A2- Bolivia 33 kV | All generators | 0.9 | cap | Manzanares 115/33/13.8 kV | m:cosphi:bushv | -0.76406 | ElmTr3
2031 | 2031_DzMX_GzMX_Dp00_Gp00 | A2- Bolivia 33 kV | All generators | 0.91 | cap | Manzanares 115/33/13.8 kV | m:cosphi:bushv | -0.78075 | ElmTr3
2031 | 2031_DzMX_GzMX_Dp00_Gp00 | A2- Bolivia 33 kV | All generators | 0.92 | cap | Manzanares 115/33/13.8 kV | m:cosphi:bushv | -0.7963 | ElmTr3
2031 | 2031_DzMX_GzMX_Dp00_Gp00 | A2- Bolivia 33 kV | All generators | 0.93 | cap | Manzanares 115/33/13.8 kV | m:cosphi:bushv | -0.81105 | ElmTr3
2031 | 2031_DzMX_GzMX_Dp00_Gp00 | A2- Bolivia 33 kV | All generators | 0.94 | cap | Manzanares 115/33/13.8 kV | m:cosphi:bushv | -0.82527 | ElmTr3
2031 | 2031_DzMX_GzMX_Dp00_Gp00 | A2- Bolivia 33 kV | All generators | 0.95 | cap | Manzanares 115/33/13.8 kV | m:cosphi:bushv | -0.8392 | ElmTr3
2031 | 2031_DzMX_GzMX_Dp00_Gp00 | A2- Bolivia 33 kV | All generators | 0.96 | cap | Manzanares 115/33/13.8 kV | m:cosphi:bushv | -0.8531 | ElmTr3
2031 | 2031_DzMX_GzMX_Dp00_Gp00 | A2- Bolivia 33 kV | All generators | 0.97 | cap | Manzanares 115/33/13.8 kV | m:cosphi:bushv | -0.8673 | ElmTr3
2031 | 2031_DzMX_GzMX_Dp00_Gp00 | A2- Bolivia 33 kV | All generators | 0.98 | cap | Manzanares 115/33/13.8 kV | m:cosphi:bushv | -0.88238 | ElmTr3
2031 | 2031_DzMX_GzMX_Dp00_Gp00 | A2- Bolivia 33 kV | All generators | 0.99 | cap | Manzanares 115/33/13.8 kV | m:cosphi:bushv | -0.89969 | ElmTr3
2031 | 2031_DzMX_GzMX_Dp00_Gp00 | A2- Bolivia 33 kV | All generators | 1 | cap | Manzanares 115/33/13.8 kV | m:cosphi:bushv | -0.93348 | ElmTr3
2031 | 2031_DzMX_GzMX_Dp00_Gp00 | A2- Bolivia 33 kV | All generators | 0.9 | cap | Purnio 230/115 | m:P:bushv in MW | 18.916 | ElmTr3
2031 | 2031_DzMX_GzMX_Dp00_Gp00 | A2- Bolivia 33 kV | All generators | 0.91 | cap | Purnio 230/115 | m:P:bushv in MW | 18.891 | ElmTr3
2031 | 2031_DzMX_GzMX_Dp00_Gp00 | A2- Bolivia 33 kV | All generators | 0.92 | cap | Purnio 230/115 | m:P:bushv in MW | 18.8697 | ElmTr3
2031 | 2031_DzMX_GzMX_Dp00_Gp00 | A2- Bolivia 33 kV | All generators | 0.93 | cap | Purnio 230/115 | m:P:bushv in MW | 18.8512 | ElmTr3
2031 | 2031_DzMX_GzMX_Dp00_Gp00 | A2- Bolivia 33 kV | All generators | 0.94 | cap | Purnio 230/115 | m:P:bushv in MW | 18.835 | ElmTr3
2031 | 2031_DzMX_GzMX_Dp00_Gp00 | A2- Bolivia 33 kV | All generators | 0.95 | cap | Purnio 230/115 | m:P:bushv in MW | 18.8207 | ElmTr3
2031 | 2031_DzMX_GzMX_Dp00_Gp00 | A2- Bolivia 33 kV | All generators | 0.96 | cap | Purnio 230/115 | m:P:bushv in MW | 18.808 | ElmTr3
2031 | 2031_DzMX_GzMX_Dp00_Gp00 | A2- Bolivia 33 kV | All generators | 0.97 | cap | Purnio 230/115 | m:P:bushv in MW | 18.7967 | ElmTr3
2031 | 2031_DzMX_GzMX_Dp00_Gp00 | A2- Bolivia 33 kV | All generators | 0.98 | cap | Purnio 230/115 | m:P:bushv in MW | 18.7866 | ElmTr3
2031 | 2031_DzMX_GzMX_Dp00_Gp00 | A2- Bolivia 33 kV | All generators | 0.99 | cap | Purnio 230/115 | m:P:bushv in MW | 18.7777 | ElmTr3
2031 | 2031_DzMX_GzMX_Dp00_Gp00 | A2- Bolivia 33 kV | All generators | 1 | cap | Purnio 230/115 | m:P:bushv in MW | 18.7699 | ElmTr3
2031 | 2031_DzMX_GzMX_Dp00_Gp00 | A2- Bolivia 33 kV | All generators | 0.9 | cap | Purnio 230/115 | m:Q:bushv in Mvar | 7.4693 | ElmTr3
2031 | 2031_DzMX_GzMX_Dp00_Gp00 | A2- Bolivia 33 kV | All generators | 0.91 | cap | Purnio 230/115 | m:Q:bushv in Mvar | 7.2679 | ElmTr3
2031 | 2031_DzMX_GzMX_Dp00_Gp00 | A2- Bolivia 33 kV | All generators | 0.92 | cap | Purnio 230/115 | m:Q:bushv in Mvar | 7.0785 | ElmTr3
2031 | 2031_DzMX_GzMX_Dp00_Gp00 | A2- Bolivia 33 kV | All generators | 0.93 | cap | Purnio 230/115 | m:Q:bushv in Mvar | 6.8969 | ElmTr3
2031 | 2031_DzMX_GzMX_Dp00_Gp00 | A2- Bolivia 33 kV | All generators | 0.94 | cap | Purnio 230/115 | m:Q:bushv in Mvar | 6.7195 | ElmTr3
2031 | 2031_DzMX_GzMX_Dp00_Gp00 | A2- Bolivia 33 kV | All generators | 0.95 | cap | Purnio 230/115 | m:Q:bushv in Mvar | 6.5432 | ElmTr3
2031 | 2031_DzMX_GzMX_Dp00_Gp00 | A2- Bolivia 33 kV | All generators | 0.96 | cap | Purnio 230/115 | m:Q:bushv in Mvar | 6.364 | ElmTr3
2031 | 2031_DzMX_GzMX_Dp00_Gp00 | A2- Bolivia 33 kV | All generators | 0.97 | cap | Purnio 230/115 | m:Q:bushv in Mvar | 6.1767 | ElmTr3
2031 | 2031_DzMX_GzMX_Dp00_Gp00 | A2- Bolivia 33 kV | All generators | 0.98 | cap | Purnio 230/115 | m:Q:bushv in Mvar | 5.9723 | ElmTr3
2031 | 2031_DzMX_GzMX_Dp00_Gp00 | A2- Bolivia 33 kV | All generators | 0.99 | cap | Purnio 230/115 | m:Q:bushv in Mvar | 5.728 | ElmTr3
2031 | 2031_DzMX_GzMX_Dp00_Gp00 | A2- Bolivia 33 kV | All generators | 1 | cap | Purnio 230/115 | m:Q:bushv in Mvar | 5.2076 | ElmTr3
2031 | 2031_DzMX_GzMX_Dp00_Gp00 | A2- Bolivia 33 kV | All generators | 0.9 | cap | Purnio 230/115 | m:cosphi:bushv | 0.93011 | ElmTr3
2031 | 2031_DzMX_GzMX_Dp00_Gp00 | A2- Bolivia 33 kV | All generators | 0.91 | cap | Purnio 230/115 | m:cosphi:bushv | 0.93331 | ElmTr3
2031 | 2031_DzMX_GzMX_Dp00_Gp00 | A2- Bolivia 33 kV | All generators | 0.92 | cap | Purnio 230/115 | m:cosphi:bushv | 0.93629 | ElmTr3
2031 | 2031_DzMX_GzMX_Dp00_Gp00 | A2- Bolivia 33 kV | All generators | 0.93 | cap | Purnio 230/115 | m:cosphi:bushv | 0.93912 | ElmTr3
2031 | 2031_DzMX_GzMX_Dp00_Gp00 | A2- Bolivia 33 kV | All generators | 0.94 | cap | Purnio 230/115 | m:cosphi:bushv | 0.94186 | ElmTr3
2031 | 2031_DzMX_GzMX_Dp00_Gp00 | A2- Bolivia 33 kV | All generators | 0.95 | cap | Purnio 230/115 | m:cosphi:bushv | 0.94455 | ElmTr3
2031 | 2031_DzMX_GzMX_Dp00_Gp00 | A2- Bolivia 33 kV | All generators | 0.96 | cap | Purnio 230/115 | m:cosphi:bushv | 0.94724 | ElmTr3
2031 | 2031_DzMX_GzMX_Dp00_Gp00 | A2- Bolivia 33 kV | All generators | 0.97 | cap | Purnio 230/115 | m:cosphi:bushv | 0.95002 | ElmTr3
2031 | 2031_DzMX_GzMX_Dp00_Gp00 | A2- Bolivia 33 kV | All generators | 0.98 | cap | Purnio 230/115 | m:cosphi:bushv | 0.953 | ElmTr3
2031 | 2031_DzMX_GzMX_Dp00_Gp00 | A2- Bolivia 33 kV | All generators | 0.99 | cap | Purnio 230/115 | m:cosphi:bushv | 0.95649 | ElmTr3
2031 | 2031_DzMX_GzMX_Dp00_Gp00 | A2- Bolivia 33 kV | All generators | 1 | cap | Purnio 230/115 | m:cosphi:bushv | 0.9636 | ElmTr3
2031 | 2031_DzMX_GzMX_Dp00_Gp00 | A2- Bolivia 33 kV | All generators | 0.9 | cap | Victoria 115/33/13.8 kV | m:P:bushv in MW | -14.108 | ElmTr3
2031 | 2031_DzMX_GzMX_Dp00_Gp00 | A2- Bolivia 33 kV | All generators | 0.91 | cap | Victoria 115/33/13.8 kV | m:P:bushv in MW | -14.1615 | ElmTr3
2031 | 2031_DzMX_GzMX_Dp00_Gp00 | A2- Bolivia 33 kV | All generators | 0.92 | cap | Victoria 115/33/13.8 kV | m:P:bushv in MW | -14.2098 | ElmTr3
2031 | 2031_DzMX_GzMX_Dp00_Gp00 | A2- Bolivia 33 kV | All generators | 0.93 | cap | Victoria 115/33/13.8 kV | m:P:bushv in MW | -14.2544 | ElmTr3
2031 | 2031_DzMX_GzMX_Dp00_Gp00 | A2- Bolivia 33 kV | All generators | 0.94 | cap | Victoria 115/33/13.8 kV | m:P:bushv in MW | -14.2963 | ElmTr3
2031 | 2031_DzMX_GzMX_Dp00_Gp00 | A2- Bolivia 33 kV | All generators | 0.95 | cap | Victoria 115/33/13.8 kV | m:P:bushv in MW | -14.3363 | ElmTr3
2031 | 2031_DzMX_GzMX_Dp00_Gp00 | A2- Bolivia 33 kV | All generators | 0.96 | cap | Victoria 115/33/13.8 kV | m:P:bushv in MW | -14.3753 | ElmTr3
2031 | 2031_DzMX_GzMX_Dp00_Gp00 | A2- Bolivia 33 kV | All generators | 0.97 | cap | Victoria 115/33/13.8 kV | m:P:bushv in MW | -14.4142 | ElmTr3
2031 | 2031_DzMX_GzMX_Dp00_Gp00 | A2- Bolivia 33 kV | All generators | 0.98 | cap | Victoria 115/33/13.8 kV | m:P:bushv in MW | -14.4547 | ElmTr3
2031 | 2031_DzMX_GzMX_Dp00_Gp00 | A2- Bolivia 33 kV | All generators | 0.99 | cap | Victoria 115/33/13.8 kV | m:P:bushv in MW | -14.5002 | ElmTr3
2031 | 2031_DzMX_GzMX_Dp00_Gp00 | A2- Bolivia 33 kV | All generators | 1 | cap | Victoria 115/33/13.8 kV | m:P:bushv in MW | -14.587 | ElmTr3
2031 | 2031_DzMX_GzMX_Dp00_Gp00 | A2- Bolivia 33 kV | All generators | 0.9 | cap | Victoria 115/33/13.8 kV | m:Q:bushv in Mvar | 10.1064 | ElmTr3
2031 | 2031_DzMX_GzMX_Dp00_Gp00 | A2- Bolivia 33 kV | All generators | 0.91 | cap | Victoria 115/33/13.8 kV | m:Q:bushv in Mvar | 9.922 | ElmTr3
2031 | 2031_DzMX_GzMX_Dp00_Gp00 | A2- Bolivia 33 kV | All generators | 0.92 | cap | Victoria 115/33/13.8 kV | m:Q:bushv in Mvar | 9.7482 | ElmTr3
2031 | 2031_DzMX_GzMX_Dp00_Gp00 | A2- Bolivia 33 kV | All generators | 0.93 | cap | Victoria 115/33/13.8 kV | m:Q:bushv in Mvar | 9.5811 | ElmTr3
2031 | 2031_DzMX_GzMX_Dp00_Gp00 | A2- Bolivia 33 kV | All generators | 0.94 | cap | Victoria 115/33/13.8 kV | m:Q:bushv in Mvar | 9.4175 | ElmTr3
2031 | 2031_DzMX_GzMX_Dp00_Gp00 | A2- Bolivia 33 kV | All generators | 0.95 | cap | Victoria 115/33/13.8 kV | m:Q:bushv in Mvar | 9.2544 | ElmTr3
2031 | 2031_DzMX_GzMX_Dp00_Gp00 | A2- Bolivia 33 kV | All generators | 0.96 | cap | Victoria 115/33/13.8 kV | m:Q:bushv in Mvar | 9.0883 | ElmTr3
2031 | 2031_DzMX_GzMX_Dp00_Gp00 | A2- Bolivia 33 kV | All generators | 0.97 | cap | Victoria 115/33/13.8 kV | m:Q:bushv in Mvar | 8.9143 | ElmTr3
2031 | 2031_DzMX_GzMX_Dp00_Gp00 | A2- Bolivia 33 kV | All generators | 0.98 | cap | Victoria 115/33/13.8 kV | m:Q:bushv in Mvar | 8.7238 | ElmTr3
2031 | 2031_DzMX_GzMX_Dp00_Gp00 | A2- Bolivia 33 kV | All generators | 0.99 | cap | Victoria 115/33/13.8 kV | m:Q:bushv in Mvar | 8.4955 | ElmTr3
2031 | 2031_DzMX_GzMX_Dp00_Gp00 | A2- Bolivia 33 kV | All generators | 1 | cap | Victoria 115/33/13.8 kV | m:Q:bushv in Mvar | 8.0068 | ElmTr3
2031 | 2031_DzMX_GzMX_Dp00_Gp00 | A2- Bolivia 33 kV | All generators | 0.9 | cap | Victoria 115/33/13.8 kV | m:cosphi:bushv | -0.81293 | ElmTr3
2031 | 2031_DzMX_GzMX_Dp00_Gp00 | A2- Bolivia 33 kV | All generators | 0.91 | cap | Victoria 115/33/13.8 kV | m:cosphi:bushv | -0.81899 | ElmTr3
2031 | 2031_DzMX_GzMX_Dp00_Gp00 | A2- Bolivia 33 kV | All generators | 0.92 | cap | Victoria 115/33/13.8 kV | m:cosphi:bushv | -0.82461 | ElmTr3
2031 | 2031_DzMX_GzMX_Dp00_Gp00 | A2- Bolivia 33 kV | All generators | 0.93 | cap | Victoria 115/33/13.8 kV | m:cosphi:bushv | -0.82995 | ElmTr3
2031 | 2031_DzMX_GzMX_Dp00_Gp00 | A2- Bolivia 33 kV | All generators | 0.94 | cap | Victoria 115/33/13.8 kV | m:cosphi:bushv | -0.8351 | ElmTr3
2031 | 2031_DzMX_GzMX_Dp00_Gp00 | A2- Bolivia 33 kV | All generators | 0.95 | cap | Victoria 115/33/13.8 kV | m:cosphi:bushv | -0.84016 | ElmTr3
2031 | 2031_DzMX_GzMX_Dp00_Gp00 | A2- Bolivia 33 kV | All generators | 0.96 | cap | Victoria 115/33/13.8 kV | m:cosphi:bushv | -0.84525 | ElmTr3
2031 | 2031_DzMX_GzMX_Dp00_Gp00 | A2- Bolivia 33 kV | All generators | 0.97 | cap | Victoria 115/33/13.8 kV | m:cosphi:bushv | -0.8505 | ElmTr3
2031 | 2031_DzMX_GzMX_Dp00_Gp00 | A2- Bolivia 33 kV | All generators | 0.98 | cap | Victoria 115/33/13.8 kV | m:cosphi:bushv | -0.85616 | ElmTr3
2031 | 2031_DzMX_GzMX_Dp00_Gp00 | A2- Bolivia 33 kV | All generators | 0.99 | cap | Victoria 115/33/13.8 kV | m:cosphi:bushv | -0.86282 | ElmTr3
2031 | 2031_DzMX_GzMX_Dp00_Gp00 | A2- Bolivia 33 kV | All generators | 1 | cap | Victoria 115/33/13.8 kV | m:cosphi:bushv | -0.87662 | ElmTr3
2031 | 2031_DzMX_GzMX_Dp00_Gp00 | A2- Bolivia 33 kV | All generators | 0.9 | ind | Dorada - Magdalena 115 kV | m:P:bus1 in MW | 62.6477 | ElmLne
2031 | 2031_DzMX_GzMX_Dp00_Gp00 | A2- Bolivia 33 kV | All generators | 0.91 | ind | Dorada - Magdalena 115 kV | m:P:bus1 in MW | 62.6408 | ElmLne
2031 | 2031_DzMX_GzMX_Dp00_Gp00 | A2- Bolivia 33 kV | All generators | 0.92 | ind | Dorada - Magdalena 115 kV | m:P:bus1 in MW | 62.6335 | ElmLne
2031 | 2031_DzMX_GzMX_Dp00_Gp00 | A2- Bolivia 33 kV | All generators | 0.93 | ind | Dorada - Magdalena 115 kV | m:P:bus1 in MW | 62.6257 | ElmLne
2031 | 2031_DzMX_GzMX_Dp00_Gp00 | A2- Bolivia 33 kV | All generators | 0.94 | ind | Dorada - Magdalena 115 kV | m:P:bus1 in MW | 62.6174 | ElmLne
2031 | 2031_DzMX_GzMX_Dp00_Gp00 | A2- Bolivia 33 kV | All generators | 0.95 | ind | Dorada - Magdalena 115 kV | m:P:bus1 in MW | 62.6083 | ElmLne
2031 | 2031_DzMX_GzMX_Dp00_Gp00 | A2- Bolivia 33 kV | All generators | 0.96 | ind | Dorada - Magdalena 115 kV | m:P:bus1 in MW | 62.5981 | ElmLne
2031 | 2031_DzMX_GzMX_Dp00_Gp00 | A2- Bolivia 33 kV | All generators | 0.97 | ind | Dorada - Magdalena 115 kV | m:P:bus1 in MW | 62.5865 | ElmLne
2031 | 2031_DzMX_GzMX_Dp00_Gp00 | A2- Bolivia 33 kV | All generators | 0.98 | ind | Dorada - Magdalena 115 kV | m:P:bus1 in MW | 62.5725 | ElmLne
2031 | 2031_DzMX_GzMX_Dp00_Gp00 | A2- Bolivia 33 kV | All generators | 0.99 | ind | Dorada - Magdalena 115 kV | m:P:bus1 in MW | 62.5538 | ElmLne
2031 | 2031_DzMX_GzMX_Dp00_Gp00 | A2- Bolivia 33 kV | All generators | 1 | ind | Dorada - Magdalena 115 kV | m:P:bus1 in MW | 62.5049 | ElmLne
2031 | 2031_DzMX_GzMX_Dp00_Gp00 | A2- Bolivia 33 kV | All generators | 0.9 | ind | Dorada - Magdalena 115 kV | m:P:bus2 in MW | -62.4374 | ElmLne
2031 | 2031_DzMX_GzMX_Dp00_Gp00 | A2- Bolivia 33 kV | All generators | 0.91 | ind | Dorada - Magdalena 115 kV | m:P:bus2 in MW | -62.4305 | ElmLne
2031 | 2031_DzMX_GzMX_Dp00_Gp00 | A2- Bolivia 33 kV | All generators | 0.92 | ind | Dorada - Magdalena 115 kV | m:P:bus2 in MW | -62.4232 | ElmLne
2031 | 2031_DzMX_GzMX_Dp00_Gp00 | A2- Bolivia 33 kV | All generators | 0.93 | ind | Dorada - Magdalena 115 kV | m:P:bus2 in MW | -62.4155 | ElmLne
2031 | 2031_DzMX_GzMX_Dp00_Gp00 | A2- Bolivia 33 kV | All generators | 0.94 | ind | Dorada - Magdalena 115 kV | m:P:bus2 in MW | -62.4071 | ElmLne
2031 | 2031_DzMX_GzMX_Dp00_Gp00 | A2- Bolivia 33 kV | All generators | 0.95 | ind | Dorada - Magdalena 115 kV | m:P:bus2 in MW | -62.3981 | ElmLne
2031 | 2031_DzMX_GzMX_Dp00_Gp00 | A2- Bolivia 33 kV | All generators | 0.96 | ind | Dorada - Magdalena 115 kV | m:P:bus2 in MW | -62.388 | ElmLne
2031 | 2031_DzMX_GzMX_Dp00_Gp00 | A2- Bolivia 33 kV | All generators | 0.97 | ind | Dorada - Magdalena 115 kV | m:P:bus2 in MW | -62.3764 | ElmLne
2031 | 2031_DzMX_GzMX_Dp00_Gp00 | A2- Bolivia 33 kV | All generators | 0.98 | ind | Dorada - Magdalena 115 kV | m:P:bus2 in MW | -62.3625 | ElmLne
2031 | 2031_DzMX_GzMX_Dp00_Gp00 | A2- Bolivia 33 kV | All generators | 0.99 | ind | Dorada - Magdalena 115 kV | m:P:bus2 in MW | -62.3438 | ElmLne
2031 | 2031_DzMX_GzMX_Dp00_Gp00 | A2- Bolivia 33 kV | All generators | 1 | ind | Dorada - Magdalena 115 kV | m:P:bus2 in MW | -62.2951 | ElmLne
2031 | 2031_DzMX_GzMX_Dp00_Gp00 | A2- Bolivia 33 kV | All generators | 0.9 | ind | Dorada - Magdalena 115 kV | m:Q:bus1 in Mvar | 10.647 | ElmLne
2031 | 2031_DzMX_GzMX_Dp00_Gp00 | A2- Bolivia 33 kV | All generators | 0.91 | ind | Dorada - Magdalena 115 kV | m:Q:bus1 in Mvar | 10.6262 | ElmLne
2031 | 2031_DzMX_GzMX_Dp00_Gp00 | A2- Bolivia 33 kV | All generators | 0.92 | ind | Dorada - Magdalena 115 kV | m:Q:bus1 in Mvar | 10.6044 | ElmLne
2031 | 2031_DzMX_GzMX_Dp00_Gp00 | A2- Bolivia 33 kV | All generators | 0.93 | ind | Dorada - Magdalena 115 kV | m:Q:bus1 in Mvar | 10.5814 | ElmLne
2031 | 2031_DzMX_GzMX_Dp00_Gp00 | A2- Bolivia 33 kV | All generators | 0.94 | ind | Dorada - Magdalena 115 kV | m:Q:bus1 in Mvar | 10.5569 | ElmLne
2031 | 2031_DzMX_GzMX_Dp00_Gp00 | A2- Bolivia 33 kV | All generators | 0.95 | ind | Dorada - Magdalena 115 kV | m:Q:bus1 in Mvar | 10.5305 | ElmLne
2031 | 2031_DzMX_GzMX_Dp00_Gp00 | A2- Bolivia 33 kV | All generators | 0.96 | ind | Dorada - Magdalena 115 kV | m:Q:bus1 in Mvar | 10.5014 | ElmLne
2031 | 2031_DzMX_GzMX_Dp00_Gp00 | A2- Bolivia 33 kV | All generators | 0.97 | ind | Dorada - Magdalena 115 kV | m:Q:bus1 in Mvar | 10.4685 | ElmLne
2031 | 2031_DzMX_GzMX_Dp00_Gp00 | A2- Bolivia 33 kV | All generators | 0.98 | ind | Dorada - Magdalena 115 kV | m:Q:bus1 in Mvar | 10.4294 | ElmLne
2031 | 2031_DzMX_GzMX_Dp00_Gp00 | A2- Bolivia 33 kV | All generators | 0.99 | ind | Dorada - Magdalena 115 kV | m:Q:bus1 in Mvar | 10.3779 | ElmLne
2031 | 2031_DzMX_GzMX_Dp00_Gp00 | A2- Bolivia 33 kV | All generators | 1 | ind | Dorada - Magdalena 115 kV | m:Q:bus1 in Mvar | 10.2481 | ElmLne
2031 | 2031_DzMX_GzMX_Dp00_Gp00 | A2- Bolivia 33 kV | All generators | 0.9 | ind | Dorada - Magdalena 115 kV | m:Q:bus2 in Mvar | -9.9693 | ElmLne
2031 | 2031_DzMX_GzMX_Dp00_Gp00 | A2- Bolivia 33 kV | All generators | 0.91 | ind | Dorada - Magdalena 115 kV | m:Q:bus2 in Mvar | -9.9484 | ElmLne
2031 | 2031_DzMX_GzMX_Dp00_Gp00 | A2- Bolivia 33 kV | All generators | 0.92 | ind | Dorada - Magdalena 115 kV | m:Q:bus2 in Mvar | -9.9267 | ElmLne
2031 | 2031_DzMX_GzMX_Dp00_Gp00 | A2- Bolivia 33 kV | All generators | 0.93 | ind | Dorada - Magdalena 115 kV | m:Q:bus2 in Mvar | -9.9037 | ElmLne
2031 | 2031_DzMX_GzMX_Dp00_Gp00 | A2- Bolivia 33 kV | All generators | 0.94 | ind | Dorada - Magdalena 115 kV | m:Q:bus2 in Mvar | -9.8793 | ElmLne
2031 | 2031_DzMX_GzMX_Dp00_Gp00 | A2- Bolivia 33 kV | All generators | 0.95 | ind | Dorada - Magdalena 115 kV | m:Q:bus2 in Mvar | -9.8529 | ElmLne
2031 | 2031_DzMX_GzMX_Dp00_Gp00 | A2- Bolivia 33 kV | All generators | 0.96 | ind | Dorada - Magdalena 115 kV | m:Q:bus2 in Mvar | -9.8239 | ElmLne
2031 | 2031_DzMX_GzMX_Dp00_Gp00 | A2- Bolivia 33 kV | All generators | 0.97 | ind | Dorada - Magdalena 115 kV | m:Q:bus2 in Mvar | -9.7911 | ElmLne
2031 | 2031_DzMX_GzMX_Dp00_Gp00 | A2- Bolivia 33 kV | All generators | 0.98 | ind | Dorada - Magdalena 115 kV | m:Q:bus2 in Mvar | -9.752 | ElmLne
2031 | 2031_DzMX_GzMX_Dp00_Gp00 | A2- Bolivia 33 kV | All generators | 0.99 | ind | Dorada - Magdalena 115 kV | m:Q:bus2 in Mvar | -9.7006 | ElmLne
2031 | 2031_DzMX_GzMX_Dp00_Gp00 | A2- Bolivia 33 kV | All generators | 1 | ind | Dorada - Magdalena 115 kV | m:Q:bus2 in Mvar | -9.5712 | ElmLne
2031 | 2031_DzMX_GzMX_Dp00_Gp00 | A2- Bolivia 33 kV | All generators | 0.9 | ind | Dorada - Magdalena 115 kV | m:cosphi:bus1 | 0.98586 | ElmLne
2031 | 2031_DzMX_GzMX_Dp00_Gp00 | A2- Bolivia 33 kV | All generators | 0.91 | ind | Dorada - Magdalena 115 kV | m:cosphi:bus1 | 0.98591 | ElmLne
2031 | 2031_DzMX_GzMX_Dp00_Gp00 | A2- Bolivia 33 kV | All generators | 0.92 | ind | Dorada - Magdalena 115 kV | m:cosphi:bus1 | 0.98597 | ElmLne
2031 | 2031_DzMX_GzMX_Dp00_Gp00 | A2- Bolivia 33 kV | All generators | 0.93 | ind | Dorada - Magdalena 115 kV | m:cosphi:bus1 | 0.98602 | ElmLne
2031 | 2031_DzMX_GzMX_Dp00_Gp00 | A2- Bolivia 33 kV | All generators | 0.94 | ind | Dorada - Magdalena 115 kV | m:cosphi:bus1 | 0.98608 | ElmLne
2031 | 2031_DzMX_GzMX_Dp00_Gp00 | A2- Bolivia 33 kV | All generators | 0.95 | ind | Dorada - Magdalena 115 kV | m:cosphi:bus1 | 0.98615 | ElmLne
2031 | 2031_DzMX_GzMX_Dp00_Gp00 | A2- Bolivia 33 kV | All generators | 0.96 | ind | Dorada - Magdalena 115 kV | m:cosphi:bus1 | 0.98622 | ElmLne
2031 | 2031_DzMX_GzMX_Dp00_Gp00 | A2- Bolivia 33 kV | All generators | 0.97 | ind | Dorada - Magdalena 115 kV | m:cosphi:bus1 | 0.9863 | ElmLne
2031 | 2031_DzMX_GzMX_Dp00_Gp00 | A2- Bolivia 33 kV | All generators | 0.98 | ind | Dorada - Magdalena 115 kV | m:cosphi:bus1 | 0.98639 | ElmLne
2031 | 2031_DzMX_GzMX_Dp00_Gp00 | A2- Bolivia 33 kV | All generators | 0.99 | ind | Dorada - Magdalena 115 kV | m:cosphi:bus1 | 0.98652 | ElmLne
2031 | 2031_DzMX_GzMX_Dp00_Gp00 | A2- Bolivia 33 kV | All generators | 1 | ind | Dorada - Magdalena 115 kV | m:cosphi:bus1 | 0.98682 | ElmLne
2031 | 2031_DzMX_GzMX_Dp00_Gp00 | A2- Bolivia 33 kV | All generators | 0.9 | ind | Dorada - Magdalena 115 kV | m:cosphi:bus2 | -0.98749 | ElmLne
2031 | 2031_DzMX_GzMX_Dp00_Gp00 | A2- Bolivia 33 kV | All generators | 0.91 | ind | Dorada - Magdalena 115 kV | m:cosphi:bus2 | -0.98754 | ElmLne
2031 | 2031_DzMX_GzMX_Dp00_Gp00 | A2- Bolivia 33 kV | All generators | 0.92 | ind | Dorada - Magdalena 115 kV | m:cosphi:bus2 | -0.98759 | ElmLne
2031 | 2031_DzMX_GzMX_Dp00_Gp00 | A2- Bolivia 33 kV | All generators | 0.93 | ind | Dorada - Magdalena 115 kV | m:cosphi:bus2 | -0.98764 | ElmLne
2031 | 2031_DzMX_GzMX_Dp00_Gp00 | A2- Bolivia 33 kV | All generators | 0.94 | ind | Dorada - Magdalena 115 kV | m:cosphi:bus2 | -0.9877 | ElmLne
2031 | 2031_DzMX_GzMX_Dp00_Gp00 | A2- Bolivia 33 kV | All generators | 0.95 | ind | Dorada - Magdalena 115 kV | m:cosphi:bus2 | -0.98776 | ElmLne
2031 | 2031_DzMX_GzMX_Dp00_Gp00 | A2- Bolivia 33 kV | All generators | 0.96 | ind | Dorada - Magdalena 115 kV | m:cosphi:bus2 | -0.98783 | ElmLne
2031 | 2031_DzMX_GzMX_Dp00_Gp00 | A2- Bolivia 33 kV | All generators | 0.97 | ind | Dorada - Magdalena 115 kV | m:cosphi:bus2 | -0.9879 | ElmLne
2031 | 2031_DzMX_GzMX_Dp00_Gp00 | A2- Bolivia 33 kV | All generators | 0.98 | ind | Dorada - Magdalena 115 kV | m:cosphi:bus2 | -0.98799 | ElmLne
2031 | 2031_DzMX_GzMX_Dp00_Gp00 | A2- Bolivia 33 kV | All generators | 0.99 | ind | Dorada - Magdalena 115 kV | m:cosphi:bus2 | -0.98811 | ElmLne
2031 | 2031_DzMX_GzMX_Dp00_Gp00 | A2- Bolivia 33 kV | All generators | 1 | ind | Dorada - Magdalena 115 kV | m:cosphi:bus2 | -0.9884 | ElmLne
2031 | 2031_DzMX_GzMX_Dp00_Gp00 | A2- Bolivia 33 kV | All generators | 0.9 | ind | Mariquita - Victoria 2 115 | m:P:bus1 in MW | 10.8508 | ElmLne
2031 | 2031_DzMX_GzMX_Dp00_Gp00 | A2- Bolivia 33 kV | All generators | 0.91 | ind | Mariquita - Victoria 2 115 | m:P:bus1 in MW | 10.8578 | ElmLne
2031 | 2031_DzMX_GzMX_Dp00_Gp00 | A2- Bolivia 33 kV | All generators | 0.92 | ind | Mariquita - Victoria 2 115 | m:P:bus1 in MW | 10.8651 | ElmLne
2031 | 2031_DzMX_GzMX_Dp00_Gp00 | A2- Bolivia 33 kV | All generators | 0.93 | ind | Mariquita - Victoria 2 115 | m:P:bus1 in MW | 10.8727 | ElmLne
2031 | 2031_DzMX_GzMX_Dp00_Gp00 | A2- Bolivia 33 kV | All generators | 0.94 | ind | Mariquita - Victoria 2 115 | m:P:bus1 in MW | 10.8806 | ElmLne
2031 | 2031_DzMX_GzMX_Dp00_Gp00 | A2- Bolivia 33 kV | All generators | 0.95 | ind | Mariquita - Victoria 2 115 | m:P:bus1 in MW | 10.8889 | ElmLne
2031 | 2031_DzMX_GzMX_Dp00_Gp00 | A2- Bolivia 33 kV | All generators | 0.96 | ind | Mariquita - Victoria 2 115 | m:P:bus1 in MW | 10.8979 | ElmLne
2031 | 2031_DzMX_GzMX_Dp00_Gp00 | A2- Bolivia 33 kV | All generators | 0.97 | ind | Mariquita - Victoria 2 115 | m:P:bus1 in MW | 10.9078 | ElmLne
2031 | 2031_DzMX_GzMX_Dp00_Gp00 | A2- Bolivia 33 kV | All generators | 0.98 | ind | Mariquita - Victoria 2 115 | m:P:bus1 in MW | 10.9192 | ElmLne
2031 | 2031_DzMX_GzMX_Dp00_Gp00 | A2- Bolivia 33 kV | All generators | 0.99 | ind | Mariquita - Victoria 2 115 | m:P:bus1 in MW | 10.9337 | ElmLne
2031 | 2031_DzMX_GzMX_Dp00_Gp00 | A2- Bolivia 33 kV | All generators | 1 | ind | Mariquita - Victoria 2 115 | m:P:bus1 in MW | 10.9671 | ElmLne
2031 | 2031_DzMX_GzMX_Dp00_Gp00 | A2- Bolivia 33 kV | All generators | 0.9 | ind | Mariquita - Victoria 2 115 | m:P:bus2 in MW | -10.8188 | ElmLne
2031 | 2031_DzMX_GzMX_Dp00_Gp00 | A2- Bolivia 33 kV | All generators | 0.91 | ind | Mariquita - Victoria 2 115 | m:P:bus2 in MW | -10.8258 | ElmLne
2031 | 2031_DzMX_GzMX_Dp00_Gp00 | A2- Bolivia 33 kV | All generators | 0.92 | ind | Mariquita - Victoria 2 115 | m:P:bus2 in MW | -10.833 | ElmLne
2031 | 2031_DzMX_GzMX_Dp00_Gp00 | A2- Bolivia 33 kV | All generators | 0.93 | ind | Mariquita - Victoria 2 115 | m:P:bus2 in MW | -10.8404 | ElmLne
2031 | 2031_DzMX_GzMX_Dp00_Gp00 | A2- Bolivia 33 kV | All generators | 0.94 | ind | Mariquita - Victoria 2 115 | m:P:bus2 in MW | -10.8482 | ElmLne
2031 | 2031_DzMX_GzMX_Dp00_Gp00 | A2- Bolivia 33 kV | All generators | 0.95 | ind | Mariquita - Victoria 2 115 | m:P:bus2 in MW | -10.8564 | ElmLne
2031 | 2031_DzMX_GzMX_Dp00_Gp00 | A2- Bolivia 33 kV | All generators | 0.96 | ind | Mariquita - Victoria 2 115 | m:P:bus2 in MW | -10.8653 | ElmLne
2031 | 2031_DzMX_GzMX_Dp00_Gp00 | A2- Bolivia 33 kV | All generators | 0.97 | ind | Mariquita - Victoria 2 115 | m:P:bus2 in MW | -10.875 | ElmLne
2031 | 2031_DzMX_GzMX_Dp00_Gp00 | A2- Bolivia 33 kV | All generators | 0.98 | ind | Mariquita - Victoria 2 115 | m:P:bus2 in MW | -10.8863 | ElmLne
2031 | 2031_DzMX_GzMX_Dp00_Gp00 | A2- Bolivia 33 kV | All generators | 0.99 | ind | Mariquita - Victoria 2 115 | m:P:bus2 in MW | -10.9005 | ElmLne
2031 | 2031_DzMX_GzMX_Dp00_Gp00 | A2- Bolivia 33 kV | All generators | 1 | ind | Mariquita - Victoria 2 115 | m:P:bus2 in MW | -10.9333 | ElmLne
2031 | 2031_DzMX_GzMX_Dp00_Gp00 | A2- Bolivia 33 kV | All generators | 0.9 | ind | Mariquita - Victoria 2 115 | m:Q:bus1 in Mvar | -6.1987 | ElmLne
2031 | 2031_DzMX_GzMX_Dp00_Gp00 | A2- Bolivia 33 kV | All generators | 0.91 | ind | Mariquita - Victoria 2 115 | m:Q:bus1 in Mvar | -6.2198 | ElmLne
2031 | 2031_DzMX_GzMX_Dp00_Gp00 | A2- Bolivia 33 kV | All generators | 0.92 | ind | Mariquita - Victoria 2 115 | m:Q:bus1 in Mvar | -6.2419 | ElmLne
2031 | 2031_DzMX_GzMX_Dp00_Gp00 | A2- Bolivia 33 kV | All generators | 0.93 | ind | Mariquita - Victoria 2 115 | m:Q:bus1 in Mvar | -6.2652 | ElmLne
2031 | 2031_DzMX_GzMX_Dp00_Gp00 | A2- Bolivia 33 kV | All generators | 0.94 | ind | Mariquita - Victoria 2 115 | m:Q:bus1 in Mvar | -6.2901 | ElmLne
2031 | 2031_DzMX_GzMX_Dp00_Gp00 | A2- Bolivia 33 kV | All generators | 0.95 | ind | Mariquita - Victoria 2 115 | m:Q:bus1 in Mvar | -6.3169 | ElmLne
2031 | 2031_DzMX_GzMX_Dp00_Gp00 | A2- Bolivia 33 kV | All generators | 0.96 | ind | Mariquita - Victoria 2 115 | m:Q:bus1 in Mvar | -6.3465 | ElmLne
2031 | 2031_DzMX_GzMX_Dp00_Gp00 | A2- Bolivia 33 kV | All generators | 0.97 | ind | Mariquita - Victoria 2 115 | m:Q:bus1 in Mvar | -6.38 | ElmLne
2031 | 2031_DzMX_GzMX_Dp00_Gp00 | A2- Bolivia 33 kV | All generators | 0.98 | ind | Mariquita - Victoria 2 115 | m:Q:bus1 in Mvar | -6.4199 | ElmLne
2031 | 2031_DzMX_GzMX_Dp00_Gp00 | A2- Bolivia 33 kV | All generators | 0.99 | ind | Mariquita - Victoria 2 115 | m:Q:bus1 in Mvar | -6.4725 | ElmLne
2031 | 2031_DzMX_GzMX_Dp00_Gp00 | A2- Bolivia 33 kV | All generators | 1 | ind | Mariquita - Victoria 2 115 | m:Q:bus1 in Mvar | -6.6053 | ElmLne
2031 | 2031_DzMX_GzMX_Dp00_Gp00 | A2- Bolivia 33 kV | All generators | 0.9 | ind | Mariquita - Victoria 2 115 | m:Q:bus2 in Mvar | 5.6167 | ElmLne
2031 | 2031_DzMX_GzMX_Dp00_Gp00 | A2- Bolivia 33 kV | All generators | 0.91 | ind | Mariquita - Victoria 2 115 | m:Q:bus2 in Mvar | 5.6383 | ElmLne
2031 | 2031_DzMX_GzMX_Dp00_Gp00 | A2- Bolivia 33 kV | All generators | 0.92 | ind | Mariquita - Victoria 2 115 | m:Q:bus2 in Mvar | 5.6609 | ElmLne
2031 | 2031_DzMX_GzMX_Dp00_Gp00 | A2- Bolivia 33 kV | All generators | 0.93 | ind | Mariquita - Victoria 2 115 | m:Q:bus2 in Mvar | 5.6847 | ElmLne
2031 | 2031_DzMX_GzMX_Dp00_Gp00 | A2- Bolivia 33 kV | All generators | 0.94 | ind | Mariquita - Victoria 2 115 | m:Q:bus2 in Mvar | 5.7101 | ElmLne
2031 | 2031_DzMX_GzMX_Dp00_Gp00 | A2- Bolivia 33 kV | All generators | 0.95 | ind | Mariquita - Victoria 2 115 | m:Q:bus2 in Mvar | 5.7375 | ElmLne
2031 | 2031_DzMX_GzMX_Dp00_Gp00 | A2- Bolivia 33 kV | All generators | 0.96 | ind | Mariquita - Victoria 2 115 | m:Q:bus2 in Mvar | 5.7677 | ElmLne
2031 | 2031_DzMX_GzMX_Dp00_Gp00 | A2- Bolivia 33 kV | All generators | 0.97 | ind | Mariquita - Victoria 2 115 | m:Q:bus2 in Mvar | 5.802 | ElmLne
2031 | 2031_DzMX_GzMX_Dp00_Gp00 | A2- Bolivia 33 kV | All generators | 0.98 | ind | Mariquita - Victoria 2 115 | m:Q:bus2 in Mvar | 5.8427 | ElmLne
2031 | 2031_DzMX_GzMX_Dp00_Gp00 | A2- Bolivia 33 kV | All generators | 0.99 | ind | Mariquita - Victoria 2 115 | m:Q:bus2 in Mvar | 5.8964 | ElmLne
2031 | 2031_DzMX_GzMX_Dp00_Gp00 | A2- Bolivia 33 kV | All generators | 1 | ind | Mariquita - Victoria 2 115 | m:Q:bus2 in Mvar | 6.0321 | ElmLne
2031 | 2031_DzMX_GzMX_Dp00_Gp00 | A2- Bolivia 33 kV | All generators | 0.9 | ind | Mariquita - Victoria 2 115 | m:cosphi:bus1 | 0.8683 | ElmLne
2031 | 2031_DzMX_GzMX_Dp00_Gp00 | A2- Bolivia 33 kV | All generators | 0.91 | ind | Mariquita - Victoria 2 115 | m:cosphi:bus1 | 0.86772 | ElmLne
2031 | 2031_DzMX_GzMX_Dp00_Gp00 | A2- Bolivia 33 kV | All generators | 0.92 | ind | Mariquita - Victoria 2 115 | m:cosphi:bus1 | 0.8671 | ElmLne
2031 | 2031_DzMX_GzMX_Dp00_Gp00 | A2- Bolivia 33 kV | All generators | 0.93 | ind | Mariquita - Victoria 2 115 | m:cosphi:bus1 | 0.86644 | ElmLne
2031 | 2031_DzMX_GzMX_Dp00_Gp00 | A2- Bolivia 33 kV | All generators | 0.94 | ind | Mariquita - Victoria 2 115 | m:cosphi:bus1 | 0.86574 | ElmLne
2031 | 2031_DzMX_GzMX_Dp00_Gp00 | A2- Bolivia 33 kV | All generators | 0.95 | ind | Mariquita - Victoria 2 115 | m:cosphi:bus1 | 0.86499 | ElmLne
2031 | 2031_DzMX_GzMX_Dp00_Gp00 | A2- Bolivia 33 kV | All generators | 0.96 | ind | Mariquita - Victoria 2 115 | m:cosphi:bus1 | 0.86415 | ElmLne
2031 | 2031_DzMX_GzMX_Dp00_Gp00 | A2- Bolivia 33 kV | All generators | 0.97 | ind | Mariquita - Victoria 2 115 | m:cosphi:bus1 | 0.86319 | ElmLne
2031 | 2031_DzMX_GzMX_Dp00_Gp00 | A2- Bolivia 33 kV | All generators | 0.98 | ind | Mariquita - Victoria 2 115 | m:cosphi:bus1 | 0.86204 | ElmLne
2031 | 2031_DzMX_GzMX_Dp00_Gp00 | A2- Bolivia 33 kV | All generators | 0.99 | ind | Mariquita - Victoria 2 115 | m:cosphi:bus1 | 0.86052 | ElmLne
2031 | 2031_DzMX_GzMX_Dp00_Gp00 | A2- Bolivia 33 kV | All generators | 1 | ind | Mariquita - Victoria 2 115 | m:cosphi:bus1 | 0.85663 | ElmLne
2031 | 2031_DzMX_GzMX_Dp00_Gp00 | A2- Bolivia 33 kV | All generators | 0.9 | ind | Mariquita - Victoria 2 115 | m:cosphi:bus2 | -0.88752 | ElmLne
2031 | 2031_DzMX_GzMX_Dp00_Gp00 | A2- Bolivia 33 kV | All generators | 0.91 | ind | Mariquita - Victoria 2 115 | m:cosphi:bus2 | -0.88692 | ElmLne
2031 | 2031_DzMX_GzMX_Dp00_Gp00 | A2- Bolivia 33 kV | All generators | 0.92 | ind | Mariquita - Victoria 2 115 | m:cosphi:bus2 | -0.88629 | ElmLne
2031 | 2031_DzMX_GzMX_Dp00_Gp00 | A2- Bolivia 33 kV | All generators | 0.93 | ind | Mariquita - Victoria 2 115 | m:cosphi:bus2 | -0.88562 | ElmLne
2031 | 2031_DzMX_GzMX_Dp00_Gp00 | A2- Bolivia 33 kV | All generators | 0.94 | ind | Mariquita - Victoria 2 115 | m:cosphi:bus2 | -0.8849 | ElmLne
2031 | 2031_DzMX_GzMX_Dp00_Gp00 | A2- Bolivia 33 kV | All generators | 0.95 | ind | Mariquita - Victoria 2 115 | m:cosphi:bus2 | -0.88413 | ElmLne
2031 | 2031_DzMX_GzMX_Dp00_Gp00 | A2- Bolivia 33 kV | All generators | 0.96 | ind | Mariquita - Victoria 2 115 | m:cosphi:bus2 | -0.88327 | ElmLne
2031 | 2031_DzMX_GzMX_Dp00_Gp00 | A2- Bolivia 33 kV | All generators | 0.97 | ind | Mariquita - Victoria 2 115 | m:cosphi:bus2 | -0.88229 | ElmLne
2031 | 2031_DzMX_GzMX_Dp00_Gp00 | A2- Bolivia 33 kV | All generators | 0.98 | ind | Mariquita - Victoria 2 115 | m:cosphi:bus2 | -0.88112 | ElmLne
2031 | 2031_DzMX_GzMX_Dp00_Gp00 | A2- Bolivia 33 kV | All generators | 0.99 | ind | Mariquita - Victoria 2 115 | m:cosphi:bus2 | -0.87956 | ElmLne
2031 | 2031_DzMX_GzMX_Dp00_Gp00 | A2- Bolivia 33 kV | All generators | 1 | ind | Mariquita - Victoria 2 115 | m:cosphi:bus2 | -0.87558 | ElmLne
2031 | 2031_DzMX_GzMX_Dp00_Gp00 | A2- Bolivia 33 kV | All generators | 0.9 | ind | Dorada 115/33/13.8 kV | m:P:bushv in MW | 2.2626 | ElmTr3
2031 | 2031_DzMX_GzMX_Dp00_Gp00 | A2- Bolivia 33 kV | All generators | 0.91 | ind | Dorada 115/33/13.8 kV | m:P:bushv in MW | 2.2658 | ElmTr3
2031 | 2031_DzMX_GzMX_Dp00_Gp00 | A2- Bolivia 33 kV | All generators | 0.92 | ind | Dorada 115/33/13.8 kV | m:P:bushv in MW | 2.2692 | ElmTr3
2031 | 2031_DzMX_GzMX_Dp00_Gp00 | A2- Bolivia 33 kV | All generators | 0.93 | ind | Dorada 115/33/13.8 kV | m:P:bushv in MW | 2.2728 | ElmTr3
2031 | 2031_DzMX_GzMX_Dp00_Gp00 | A2- Bolivia 33 kV | All generators | 0.94 | ind | Dorada 115/33/13.8 kV | m:P:bushv in MW | 2.2767 | ElmTr3
2031 | 2031_DzMX_GzMX_Dp00_Gp00 | A2- Bolivia 33 kV | All generators | 0.95 | ind | Dorada 115/33/13.8 kV | m:P:bushv in MW | 2.2809 | ElmTr3
2031 | 2031_DzMX_GzMX_Dp00_Gp00 | A2- Bolivia 33 kV | All generators | 0.96 | ind | Dorada 115/33/13.8 kV | m:P:bushv in MW | 2.2856 | ElmTr3
2031 | 2031_DzMX_GzMX_Dp00_Gp00 | A2- Bolivia 33 kV | All generators | 0.97 | ind | Dorada 115/33/13.8 kV | m:P:bushv in MW | 2.291 | ElmTr3
2031 | 2031_DzMX_GzMX_Dp00_Gp00 | A2- Bolivia 33 kV | All generators | 0.98 | ind | Dorada 115/33/13.8 kV | m:P:bushv in MW | 2.2975 | ElmTr3
2031 | 2031_DzMX_GzMX_Dp00_Gp00 | A2- Bolivia 33 kV | All generators | 0.99 | ind | Dorada 115/33/13.8 kV | m:P:bushv in MW | 2.3062 | ElmTr3
2031 | 2031_DzMX_GzMX_Dp00_Gp00 | A2- Bolivia 33 kV | All generators | 1 | ind | Dorada 115/33/13.8 kV | m:P:bushv in MW | 2.3288 | ElmTr3
2031 | 2031_DzMX_GzMX_Dp00_Gp00 | A2- Bolivia 33 kV | All generators | 0.9 | ind | Dorada 115/33/13.8 kV | m:Q:bushv in Mvar | 9.3199 | ElmTr3
2031 | 2031_DzMX_GzMX_Dp00_Gp00 | A2- Bolivia 33 kV | All generators | 0.91 | ind | Dorada 115/33/13.8 kV | m:Q:bushv in Mvar | 9.3303 | ElmTr3
2031 | 2031_DzMX_GzMX_Dp00_Gp00 | A2- Bolivia 33 kV | All generators | 0.92 | ind | Dorada 115/33/13.8 kV | m:Q:bushv in Mvar | 9.3411 | ElmTr3
2031 | 2031_DzMX_GzMX_Dp00_Gp00 | A2- Bolivia 33 kV | All generators | 0.93 | ind | Dorada 115/33/13.8 kV | m:Q:bushv in Mvar | 9.3526 | ElmTr3
2031 | 2031_DzMX_GzMX_Dp00_Gp00 | A2- Bolivia 33 kV | All generators | 0.94 | ind | Dorada 115/33/13.8 kV | m:Q:bushv in Mvar | 9.3647 | ElmTr3
2031 | 2031_DzMX_GzMX_Dp00_Gp00 | A2- Bolivia 33 kV | All generators | 0.95 | ind | Dorada 115/33/13.8 kV | m:Q:bushv in Mvar | 9.3778 | ElmTr3
2031 | 2031_DzMX_GzMX_Dp00_Gp00 | A2- Bolivia 33 kV | All generators | 0.96 | ind | Dorada 115/33/13.8 kV | m:Q:bushv in Mvar | 9.3922 | ElmTr3
2031 | 2031_DzMX_GzMX_Dp00_Gp00 | A2- Bolivia 33 kV | All generators | 0.97 | ind | Dorada 115/33/13.8 kV | m:Q:bushv in Mvar | 9.4085 | ElmTr3
2031 | 2031_DzMX_GzMX_Dp00_Gp00 | A2- Bolivia 33 kV | All generators | 0.98 | ind | Dorada 115/33/13.8 kV | m:Q:bushv in Mvar | 9.4277 | ElmTr3
2031 | 2031_DzMX_GzMX_Dp00_Gp00 | A2- Bolivia 33 kV | All generators | 0.99 | ind | Dorada 115/33/13.8 kV | m:Q:bushv in Mvar | 9.4529 | ElmTr3
2031 | 2031_DzMX_GzMX_Dp00_Gp00 | A2- Bolivia 33 kV | All generators | 1 | ind | Dorada 115/33/13.8 kV | m:Q:bushv in Mvar | 9.5159 | ElmTr3
2031 | 2031_DzMX_GzMX_Dp00_Gp00 | A2- Bolivia 33 kV | All generators | 0.9 | ind | Dorada 115/33/13.8 kV | m:cosphi:bushv | 0.23592 | ElmTr3
2031 | 2031_DzMX_GzMX_Dp00_Gp00 | A2- Bolivia 33 kV | All generators | 0.91 | ind | Dorada 115/33/13.8 kV | m:cosphi:bushv | 0.23599 | ElmTr3
2031 | 2031_DzMX_GzMX_Dp00_Gp00 | A2- Bolivia 33 kV | All generators | 0.92 | ind | Dorada 115/33/13.8 kV | m:cosphi:bushv | 0.23606 | ElmTr3
2031 | 2031_DzMX_GzMX_Dp00_Gp00 | A2- Bolivia 33 kV | All generators | 0.93 | ind | Dorada 115/33/13.8 kV | m:cosphi:bushv | 0.23614 | ElmTr3
2031 | 2031_DzMX_GzMX_Dp00_Gp00 | A2- Bolivia 33 kV | All generators | 0.94 | ind | Dorada 115/33/13.8 kV | m:cosphi:bushv | 0.23623 | ElmTr3
2031 | 2031_DzMX_GzMX_Dp00_Gp00 | A2- Bolivia 33 kV | All generators | 0.95 | ind | Dorada 115/33/13.8 kV | m:cosphi:bushv | 0.23633 | ElmTr3
2031 | 2031_DzMX_GzMX_Dp00_Gp00 | A2- Bolivia 33 kV | All generators | 0.96 | ind | Dorada 115/33/13.8 kV | m:cosphi:bushv | 0.23645 | ElmTr3
2031 | 2031_DzMX_GzMX_Dp00_Gp00 | A2- Bolivia 33 kV | All generators | 0.97 | ind | Dorada 115/33/13.8 kV | m:cosphi:bushv | 0.23659 | ElmTr3
2031 | 2031_DzMX_GzMX_Dp00_Gp00 | A2- Bolivia 33 kV | All generators | 0.98 | ind | Dorada 115/33/13.8 kV | m:cosphi:bushv | 0.23677 | ElmTr3
2031 | 2031_DzMX_GzMX_Dp00_Gp00 | A2- Bolivia 33 kV | All generators | 0.99 | ind | Dorada 115/33/13.8 kV | m:cosphi:bushv | 0.23701 | ElmTr3
2031 | 2031_DzMX_GzMX_Dp00_Gp00 | A2- Bolivia 33 kV | All generators | 1 | ind | Dorada 115/33/13.8 kV | m:cosphi:bushv | 0.23771 | ElmTr3
2031 | 2031_DzMX_GzMX_Dp00_Gp00 | A2- Bolivia 33 kV | All generators | 0.9 | ind | Manzanares 115/33/13.8 kV | m:P:bushv in MW | -22.519 | ElmTr3
2031 | 2031_DzMX_GzMX_Dp00_Gp00 | A2- Bolivia 33 kV | All generators | 0.91 | ind | Manzanares 115/33/13.8 kV | m:P:bushv in MW | -22.5393 | ElmTr3
2031 | 2031_DzMX_GzMX_Dp00_Gp00 | A2- Bolivia 33 kV | All generators | 0.92 | ind | Manzanares 115/33/13.8 kV | m:P:bushv in MW | -22.559 | ElmTr3
2031 | 2031_DzMX_GzMX_Dp00_Gp00 | A2- Bolivia 33 kV | All generators | 0.93 | ind | Manzanares 115/33/13.8 kV | m:P:bushv in MW | -22.5782 | ElmTr3
2031 | 2031_DzMX_GzMX_Dp00_Gp00 | A2- Bolivia 33 kV | All generators | 0.94 | ind | Manzanares 115/33/13.8 kV | m:P:bushv in MW | -22.5968 | ElmTr3
2031 | 2031_DzMX_GzMX_Dp00_Gp00 | A2- Bolivia 33 kV | All generators | 0.95 | ind | Manzanares 115/33/13.8 kV | m:P:bushv in MW | -22.6148 | ElmTr3
2031 | 2031_DzMX_GzMX_Dp00_Gp00 | A2- Bolivia 33 kV | All generators | 0.96 | ind | Manzanares 115/33/13.8 kV | m:P:bushv in MW | -22.6321 | ElmTr3
2031 | 2031_DzMX_GzMX_Dp00_Gp00 | A2- Bolivia 33 kV | All generators | 0.97 | ind | Manzanares 115/33/13.8 kV | m:P:bushv in MW | -22.6485 | ElmTr3
2031 | 2031_DzMX_GzMX_Dp00_Gp00 | A2- Bolivia 33 kV | All generators | 0.98 | ind | Manzanares 115/33/13.8 kV | m:P:bushv in MW | -22.6635 | ElmTr3
2031 | 2031_DzMX_GzMX_Dp00_Gp00 | A2- Bolivia 33 kV | All generators | 0.99 | ind | Manzanares 115/33/13.8 kV | m:P:bushv in MW | -22.6758 | ElmTr3
2031 | 2031_DzMX_GzMX_Dp00_Gp00 | A2- Bolivia 33 kV | All generators | 1 | ind | Manzanares 115/33/13.8 kV | m:P:bushv in MW | -22.67 | ElmTr3
2031 | 2031_DzMX_GzMX_Dp00_Gp00 | A2- Bolivia 33 kV | All generators | 0.9 | ind | Manzanares 115/33/13.8 kV | m:Q:bushv in Mvar | 2.4877 | ElmTr3
2031 | 2031_DzMX_GzMX_Dp00_Gp00 | A2- Bolivia 33 kV | All generators | 0.91 | ind | Manzanares 115/33/13.8 kV | m:Q:bushv in Mvar | 2.8143 | ElmTr3
2031 | 2031_DzMX_GzMX_Dp00_Gp00 | A2- Bolivia 33 kV | All generators | 0.92 | ind | Manzanares 115/33/13.8 kV | m:Q:bushv in Mvar | 3.1556 | ElmTr3
2031 | 2031_DzMX_GzMX_Dp00_Gp00 | A2- Bolivia 33 kV | All generators | 0.93 | ind | Manzanares 115/33/13.8 kV | m:Q:bushv in Mvar | 3.5152 | ElmTr3
2031 | 2031_DzMX_GzMX_Dp00_Gp00 | A2- Bolivia 33 kV | All generators | 0.94 | ind | Manzanares 115/33/13.8 kV | m:Q:bushv in Mvar | 3.898 | ElmTr3
2031 | 2031_DzMX_GzMX_Dp00_Gp00 | A2- Bolivia 33 kV | All generators | 0.95 | ind | Manzanares 115/33/13.8 kV | m:Q:bushv in Mvar | 4.311 | ElmTr3
2031 | 2031_DzMX_GzMX_Dp00_Gp00 | A2- Bolivia 33 kV | All generators | 0.96 | ind | Manzanares 115/33/13.8 kV | m:Q:bushv in Mvar | 4.7652 | ElmTr3
2031 | 2031_DzMX_GzMX_Dp00_Gp00 | A2- Bolivia 33 kV | All generators | 0.97 | ind | Manzanares 115/33/13.8 kV | m:Q:bushv in Mvar | 5.2793 | ElmTr3
2031 | 2031_DzMX_GzMX_Dp00_Gp00 | A2- Bolivia 33 kV | All generators | 0.98 | ind | Manzanares 115/33/13.8 kV | m:Q:bushv in Mvar | 5.8898 | ElmTr3
2031 | 2031_DzMX_GzMX_Dp00_Gp00 | A2- Bolivia 33 kV | All generators | 0.99 | ind | Manzanares 115/33/13.8 kV | m:Q:bushv in Mvar | 6.692 | ElmTr3
2031 | 2031_DzMX_GzMX_Dp00_Gp00 | A2- Bolivia 33 kV | All generators | 1 | ind | Manzanares 115/33/13.8 kV | m:Q:bushv in Mvar | 8.7096 | ElmTr3
2031 | 2031_DzMX_GzMX_Dp00_Gp00 | A2- Bolivia 33 kV | All generators | 0.9 | ind | Manzanares 115/33/13.8 kV | m:cosphi:bushv | -0.99395 | ElmTr3
2031 | 2031_DzMX_GzMX_Dp00_Gp00 | A2- Bolivia 33 kV | All generators | 0.91 | ind | Manzanares 115/33/13.8 kV | m:cosphi:bushv | -0.9923 | ElmTr3
2031 | 2031_DzMX_GzMX_Dp00_Gp00 | A2- Bolivia 33 kV | All generators | 0.92 | ind | Manzanares 115/33/13.8 kV | m:cosphi:bushv | -0.99036 | ElmTr3
2031 | 2031_DzMX_GzMX_Dp00_Gp00 | A2- Bolivia 33 kV | All generators | 0.93 | ind | Manzanares 115/33/13.8 kV | m:cosphi:bushv | -0.9881 | ElmTr3
2031 | 2031_DzMX_GzMX_Dp00_Gp00 | A2- Bolivia 33 kV | All generators | 0.94 | ind | Manzanares 115/33/13.8 kV | m:cosphi:bushv | -0.98545 | ElmTr3
2031 | 2031_DzMX_GzMX_Dp00_Gp00 | A2- Bolivia 33 kV | All generators | 0.95 | ind | Manzanares 115/33/13.8 kV | m:cosphi:bushv | -0.98231 | ElmTr3
2031 | 2031_DzMX_GzMX_Dp00_Gp00 | A2- Bolivia 33 kV | All generators | 0.96 | ind | Manzanares 115/33/13.8 kV | m:cosphi:bushv | -0.97855 | ElmTr3
2031 | 2031_DzMX_GzMX_Dp00_Gp00 | A2- Bolivia 33 kV | All generators | 0.97 | ind | Manzanares 115/33/13.8 kV | m:cosphi:bushv | -0.97389 | ElmTr3
2031 | 2031_DzMX_GzMX_Dp00_Gp00 | A2- Bolivia 33 kV | All generators | 0.98 | ind | Manzanares 115/33/13.8 kV | m:cosphi:bushv | -0.96785 | ElmTr3
2031 | 2031_DzMX_GzMX_Dp00_Gp00 | A2- Bolivia 33 kV | All generators | 0.99 | ind | Manzanares 115/33/13.8 kV | m:cosphi:bushv | -0.95911 | ElmTr3
2031 | 2031_DzMX_GzMX_Dp00_Gp00 | A2- Bolivia 33 kV | All generators | 1 | ind | Manzanares 115/33/13.8 kV | m:cosphi:bushv | -0.93348 | ElmTr3
2031 | 2031_DzMX_GzMX_Dp00_Gp00 | A2- Bolivia 33 kV | All generators | 0.9 | ind | Purnio 230/115 | m:P:bushv in MW | 18.8261 | ElmTr3
2031 | 2031_DzMX_GzMX_Dp00_Gp00 | A2- Bolivia 33 kV | All generators | 0.91 | ind | Purnio 230/115 | m:P:bushv in MW | 18.8203 | ElmTr3
2031 | 2031_DzMX_GzMX_Dp00_Gp00 | A2- Bolivia 33 kV | All generators | 0.92 | ind | Purnio 230/115 | m:P:bushv in MW | 18.8146 | ElmTr3
2031 | 2031_DzMX_GzMX_Dp00_Gp00 | A2- Bolivia 33 kV | All generators | 0.93 | ind | Purnio 230/115 | m:P:bushv in MW | 18.809 | ElmTr3
2031 | 2031_DzMX_GzMX_Dp00_Gp00 | A2- Bolivia 33 kV | All generators | 0.94 | ind | Purnio 230/115 | m:P:bushv in MW | 18.8035 | ElmTr3
2031 | 2031_DzMX_GzMX_Dp00_Gp00 | A2- Bolivia 33 kV | All generators | 0.95 | ind | Purnio 230/115 | m:P:bushv in MW | 18.7979 | ElmTr3
2031 | 2031_DzMX_GzMX_Dp00_Gp00 | A2- Bolivia 33 kV | All generators | 0.96 | ind | Purnio 230/115 | m:P:bushv in MW | 18.7924 | ElmTr3
2031 | 2031_DzMX_GzMX_Dp00_Gp00 | A2- Bolivia 33 kV | All generators | 0.97 | ind | Purnio 230/115 | m:P:bushv in MW | 18.7869 | ElmTr3
2031 | 2031_DzMX_GzMX_Dp00_Gp00 | A2- Bolivia 33 kV | All generators | 0.98 | ind | Purnio 230/115 | m:P:bushv in MW | 18.7813 | ElmTr3
2031 | 2031_DzMX_GzMX_Dp00_Gp00 | A2- Bolivia 33 kV | All generators | 0.99 | ind | Purnio 230/115 | m:P:bushv in MW | 18.7757 | ElmTr3
2031 | 2031_DzMX_GzMX_Dp00_Gp00 | A2- Bolivia 33 kV | All generators | 1 | ind | Purnio 230/115 | m:P:bushv in MW | 18.7699 | ElmTr3
2031 | 2031_DzMX_GzMX_Dp00_Gp00 | A2- Bolivia 33 kV | All generators | 0.9 | ind | Purnio 230/115 | m:Q:bushv in Mvar | 3.7801 | ElmTr3
2031 | 2031_DzMX_GzMX_Dp00_Gp00 | A2- Bolivia 33 kV | All generators | 0.91 | ind | Purnio 230/115 | m:Q:bushv in Mvar | 3.8548 | ElmTr3
2031 | 2031_DzMX_GzMX_Dp00_Gp00 | A2- Bolivia 33 kV | All generators | 0.92 | ind | Purnio 230/115 | m:Q:bushv in Mvar | 3.9328 | ElmTr3
2031 | 2031_DzMX_GzMX_Dp00_Gp00 | A2- Bolivia 33 kV | All generators | 0.93 | ind | Purnio 230/115 | m:Q:bushv in Mvar | 4.0151 | ElmTr3
2031 | 2031_DzMX_GzMX_Dp00_Gp00 | A2- Bolivia 33 kV | All generators | 0.94 | ind | Purnio 230/115 | m:Q:bushv in Mvar | 4.1027 | ElmTr3
2031 | 2031_DzMX_GzMX_Dp00_Gp00 | A2- Bolivia 33 kV | All generators | 0.95 | ind | Purnio 230/115 | m:Q:bushv in Mvar | 4.1973 | ElmTr3
2031 | 2031_DzMX_GzMX_Dp00_Gp00 | A2- Bolivia 33 kV | All generators | 0.96 | ind | Purnio 230/115 | m:Q:bushv in Mvar | 4.3013 | ElmTr3
2031 | 2031_DzMX_GzMX_Dp00_Gp00 | A2- Bolivia 33 kV | All generators | 0.97 | ind | Purnio 230/115 | m:Q:bushv in Mvar | 4.4192 | ElmTr3
2031 | 2031_DzMX_GzMX_Dp00_Gp00 | A2- Bolivia 33 kV | All generators | 0.98 | ind | Purnio 230/115 | m:Q:bushv in Mvar | 4.5593 | ElmTr3
2031 | 2031_DzMX_GzMX_Dp00_Gp00 | A2- Bolivia 33 kV | All generators | 0.99 | ind | Purnio 230/115 | m:Q:bushv in Mvar | 4.7435 | ElmTr3
2031 | 2031_DzMX_GzMX_Dp00_Gp00 | A2- Bolivia 33 kV | All generators | 1 | ind | Purnio 230/115 | m:Q:bushv in Mvar | 5.2076 | ElmTr3
2031 | 2031_DzMX_GzMX_Dp00_Gp00 | A2- Bolivia 33 kV | All generators | 0.9 | ind | Purnio 230/115 | m:cosphi:bushv | 0.98043 | ElmTr3
2031 | 2031_DzMX_GzMX_Dp00_Gp00 | A2- Bolivia 33 kV | All generators | 0.91 | ind | Purnio 230/115 | m:cosphi:bushv | 0.97966 | ElmTr3
2031 | 2031_DzMX_GzMX_Dp00_Gp00 | A2- Bolivia 33 kV | All generators | 0.92 | ind | Purnio 230/115 | m:cosphi:bushv | 0.97884 | ElmTr3
2031 | 2031_DzMX_GzMX_Dp00_Gp00 | A2- Bolivia 33 kV | All generators | 0.93 | ind | Purnio 230/115 | m:cosphi:bushv | 0.97797 | ElmTr3
2031 | 2031_DzMX_GzMX_Dp00_Gp00 | A2- Bolivia 33 kV | All generators | 0.94 | ind | Purnio 230/115 | m:cosphi:bushv | 0.97701 | ElmTr3
2031 | 2031_DzMX_GzMX_Dp00_Gp00 | A2- Bolivia 33 kV | All generators | 0.95 | ind | Purnio 230/115 | m:cosphi:bushv | 0.97597 | ElmTr3
2031 | 2031_DzMX_GzMX_Dp00_Gp00 | A2- Bolivia 33 kV | All generators | 0.96 | ind | Purnio 230/115 | m:cosphi:bushv | 0.97479 | ElmTr3
2031 | 2031_DzMX_GzMX_Dp00_Gp00 | A2- Bolivia 33 kV | All generators | 0.97 | ind | Purnio 230/115 | m:cosphi:bushv | 0.97343 | ElmTr3
2031 | 2031_DzMX_GzMX_Dp00_Gp00 | A2- Bolivia 33 kV | All generators | 0.98 | ind | Purnio 230/115 | m:cosphi:bushv | 0.97178 | ElmTr3
2031 | 2031_DzMX_GzMX_Dp00_Gp00 | A2- Bolivia 33 kV | All generators | 0.99 | ind | Purnio 230/115 | m:cosphi:bushv | 0.96954 | ElmTr3
2031 | 2031_DzMX_GzMX_Dp00_Gp00 | A2- Bolivia 33 kV | All generators | 1 | ind | Purnio 230/115 | m:cosphi:bushv | 0.9636 | ElmTr3
2031 | 2031_DzMX_GzMX_Dp00_Gp00 | A2- Bolivia 33 kV | All generators | 0.9 | ind | Victoria 115/33/13.8 kV | m:P:bushv in MW | -14.7546 | ElmTr3
2031 | 2031_DzMX_GzMX_Dp00_Gp00 | A2- Bolivia 33 kV | All generators | 0.91 | ind | Victoria 115/33/13.8 kV | m:P:bushv in MW | -14.7484 | ElmTr3
2031 | 2031_DzMX_GzMX_Dp00_Gp00 | A2- Bolivia 33 kV | All generators | 0.92 | ind | Victoria 115/33/13.8 kV | m:P:bushv in MW | -14.7416 | ElmTr3
2031 | 2031_DzMX_GzMX_Dp00_Gp00 | A2- Bolivia 33 kV | All generators | 0.93 | ind | Victoria 115/33/13.8 kV | m:P:bushv in MW | -14.7341 | ElmTr3
2031 | 2031_DzMX_GzMX_Dp00_Gp00 | A2- Bolivia 33 kV | All generators | 0.94 | ind | Victoria 115/33/13.8 kV | m:P:bushv in MW | -14.7257 | ElmTr3
2031 | 2031_DzMX_GzMX_Dp00_Gp00 | A2- Bolivia 33 kV | All generators | 0.95 | ind | Victoria 115/33/13.8 kV | m:P:bushv in MW | -14.7163 | ElmTr3
2031 | 2031_DzMX_GzMX_Dp00_Gp00 | A2- Bolivia 33 kV | All generators | 0.96 | ind | Victoria 115/33/13.8 kV | m:P:bushv in MW | -14.7053 | ElmTr3
2031 | 2031_DzMX_GzMX_Dp00_Gp00 | A2- Bolivia 33 kV | All generators | 0.97 | ind | Victoria 115/33/13.8 kV | m:P:bushv in MW | -14.6923 | ElmTr3
2031 | 2031_DzMX_GzMX_Dp00_Gp00 | A2- Bolivia 33 kV | All generators | 0.98 | ind | Victoria 115/33/13.8 kV | m:P:bushv in MW | -14.6759 | ElmTr3
2031 | 2031_DzMX_GzMX_Dp00_Gp00 | A2- Bolivia 33 kV | All generators | 0.99 | ind | Victoria 115/33/13.8 kV | m:P:bushv in MW | -14.6528 | ElmTr3
2031 | 2031_DzMX_GzMX_Dp00_Gp00 | A2- Bolivia 33 kV | All generators | 1 | ind | Victoria 115/33/13.8 kV | m:P:bushv in MW | -14.587 | ElmTr3
2031 | 2031_DzMX_GzMX_Dp00_Gp00 | A2- Bolivia 33 kV | All generators | 0.9 | ind | Victoria 115/33/13.8 kV | m:Q:bushv in Mvar | 6.6492 | ElmTr3
2031 | 2031_DzMX_GzMX_Dp00_Gp00 | A2- Bolivia 33 kV | All generators | 0.91 | ind | Victoria 115/33/13.8 kV | m:Q:bushv in Mvar | 6.7208 | ElmTr3
2031 | 2031_DzMX_GzMX_Dp00_Gp00 | A2- Bolivia 33 kV | All generators | 0.92 | ind | Victoria 115/33/13.8 kV | m:Q:bushv in Mvar | 6.7956 | ElmTr3
2031 | 2031_DzMX_GzMX_Dp00_Gp00 | A2- Bolivia 33 kV | All generators | 0.93 | ind | Victoria 115/33/13.8 kV | m:Q:bushv in Mvar | 6.8744 | ElmTr3
2031 | 2031_DzMX_GzMX_Dp00_Gp00 | A2- Bolivia 33 kV | All generators | 0.94 | ind | Victoria 115/33/13.8 kV | m:Q:bushv in Mvar | 6.9581 | ElmTr3
2031 | 2031_DzMX_GzMX_Dp00_Gp00 | A2- Bolivia 33 kV | All generators | 0.95 | ind | Victoria 115/33/13.8 kV | m:Q:bushv in Mvar | 7.0485 | ElmTr3
2031 | 2031_DzMX_GzMX_Dp00_Gp00 | A2- Bolivia 33 kV | All generators | 0.96 | ind | Victoria 115/33/13.8 kV | m:Q:bushv in Mvar | 7.1478 | ElmTr3
2031 | 2031_DzMX_GzMX_Dp00_Gp00 | A2- Bolivia 33 kV | All generators | 0.97 | ind | Victoria 115/33/13.8 kV | m:Q:bushv in Mvar | 7.2601 | ElmTr3
2031 | 2031_DzMX_GzMX_Dp00_Gp00 | A2- Bolivia 33 kV | All generators | 0.98 | ind | Victoria 115/33/13.8 kV | m:Q:bushv in Mvar | 7.3933 | ElmTr3
2031 | 2031_DzMX_GzMX_Dp00_Gp00 | A2- Bolivia 33 kV | All generators | 0.99 | ind | Victoria 115/33/13.8 kV | m:Q:bushv in Mvar | 7.5681 | ElmTr3
2031 | 2031_DzMX_GzMX_Dp00_Gp00 | A2- Bolivia 33 kV | All generators | 1 | ind | Victoria 115/33/13.8 kV | m:Q:bushv in Mvar | 8.0068 | ElmTr3
2031 | 2031_DzMX_GzMX_Dp00_Gp00 | A2- Bolivia 33 kV | All generators | 0.9 | ind | Victoria 115/33/13.8 kV | m:cosphi:bushv | -0.9117 | ElmTr3
2031 | 2031_DzMX_GzMX_Dp00_Gp00 | A2- Bolivia 33 kV | All generators | 0.91 | ind | Victoria 115/33/13.8 kV | m:cosphi:bushv | -0.90997 | ElmTr3
2031 | 2031_DzMX_GzMX_Dp00_Gp00 | A2- Bolivia 33 kV | All generators | 0.92 | ind | Victoria 115/33/13.8 kV | m:cosphi:bushv | -0.90815 | ElmTr3
2031 | 2031_DzMX_GzMX_Dp00_Gp00 | A2- Bolivia 33 kV | All generators | 0.93 | ind | Victoria 115/33/13.8 kV | m:cosphi:bushv | -0.90622 | ElmTr3
2031 | 2031_DzMX_GzMX_Dp00_Gp00 | A2- Bolivia 33 kV | All generators | 0.94 | ind | Victoria 115/33/13.8 kV | m:cosphi:bushv | -0.90415 | ElmTr3
2031 | 2031_DzMX_GzMX_Dp00_Gp00 | A2- Bolivia 33 kV | All generators | 0.95 | ind | Victoria 115/33/13.8 kV | m:cosphi:bushv | -0.90189 | ElmTr3
2031 | 2031_DzMX_GzMX_Dp00_Gp00 | A2- Bolivia 33 kV | All generators | 0.96 | ind | Victoria 115/33/13.8 kV | m:cosphi:bushv | -0.89938 | ElmTr3
2031 | 2031_DzMX_GzMX_Dp00_Gp00 | A2- Bolivia 33 kV | All generators | 0.97 | ind | Victoria 115/33/13.8 kV | m:cosphi:bushv | -0.89652 | ElmTr3
2031 | 2031_DzMX_GzMX_Dp00_Gp00 | A2- Bolivia 33 kV | All generators | 0.98 | ind | Victoria 115/33/13.8 kV | m:cosphi:bushv | -0.89308 | ElmTr3
2031 | 2031_DzMX_GzMX_Dp00_Gp00 | A2- Bolivia 33 kV | All generators | 0.99 | ind | Victoria 115/33/13.8 kV | m:cosphi:bushv | -0.88849 | ElmTr3
2031 | 2031_DzMX_GzMX_Dp00_Gp00 | A2- Bolivia 33 kV | All generators | 1 | ind | Victoria 115/33/13.8 kV | m:cosphi:bushv | -0.87662 | ElmTr3
2031 | 2031_DzMX_GzMX_Dp00_Gp00 | A3 -Florencia 33 kV | All generators | 0.9 | cap | Dorada - Magdalena 115 kV | m:P:bus1 in MW | 62.2177 | ElmLne
2031 | 2031_DzMX_GzMX_Dp00_Gp00 | A3 -Florencia 33 kV | All generators | 0.91 | cap | Dorada - Magdalena 115 kV | m:P:bus1 in MW | 62.2462 | ElmLne
2031 | 2031_DzMX_GzMX_Dp00_Gp00 | A3 -Florencia 33 kV | All generators | 0.92 | cap | Dorada - Magdalena 115 kV | m:P:bus1 in MW | 62.2735 | ElmLne
2031 | 2031_DzMX_GzMX_Dp00_Gp00 | A3 -Florencia 33 kV | All generators | 0.93 | cap | Dorada - Magdalena 115 kV | m:P:bus1 in MW | 62.2998 | ElmLne
2031 | 2031_DzMX_GzMX_Dp00_Gp00 | A3 -Florencia 33 kV | All generators | 0.94 | cap | Dorada - Magdalena 115 kV | m:P:bus1 in MW | 62.3256 | ElmLne
2031 | 2031_DzMX_GzMX_Dp00_Gp00 | A3 -Florencia 33 kV | All generators | 0.95 | cap | Dorada - Magdalena 115 kV | m:P:bus1 in MW | 62.3513 | ElmLne
2031 | 2031_DzMX_GzMX_Dp00_Gp00 | A3 -Florencia 33 kV | All generators | 0.96 | cap | Dorada - Magdalena 115 kV | m:P:bus1 in MW | 62.3773 | ElmLne
2031 | 2031_DzMX_GzMX_Dp00_Gp00 | A3 -Florencia 33 kV | All generators | 0.97 | cap | Dorada - Magdalena 115 kV | m:P:bus1 in MW | 62.4043 | ElmLne
2031 | 2031_DzMX_GzMX_Dp00_Gp00 | A3 -Florencia 33 kV | All generators | 0.98 | cap | Dorada - Magdalena 115 kV | m:P:bus1 in MW | 62.4336 | ElmLne
2031 | 2031_DzMX_GzMX_Dp00_Gp00 | A3 -Florencia 33 kV | All generators | 0.99 | cap | Dorada - Magdalena 115 kV | m:P:bus1 in MW | 62.4681 | ElmLne
2031 | 2031_DzMX_GzMX_Dp00_Gp00 | A3 -Florencia 33 kV | All generators | 1 | cap | Dorada - Magdalena 115 kV | m:P:bus1 in MW | 62.5401 | ElmLne
2031 | 2031_DzMX_GzMX_Dp00_Gp00 | A3 -Florencia 33 kV | All generators | 0.9 | cap | Dorada - Magdalena 115 kV | m:P:bus2 in MW | -62.0088 | ElmLne
2031 | 2031_DzMX_GzMX_Dp00_Gp00 | A3 -Florencia 33 kV | All generators | 0.91 | cap | Dorada - Magdalena 115 kV | m:P:bus2 in MW | -62.0373 | ElmLne
2031 | 2031_DzMX_GzMX_Dp00_Gp00 | A3 -Florencia 33 kV | All generators | 0.92 | cap | Dorada - Magdalena 115 kV | m:P:bus2 in MW | -62.0644 | ElmLne
2031 | 2031_DzMX_GzMX_Dp00_Gp00 | A3 -Florencia 33 kV | All generators | 0.93 | cap | Dorada - Magdalena 115 kV | m:P:bus2 in MW | -62.0906 | ElmLne
2031 | 2031_DzMX_GzMX_Dp00_Gp00 | A3 -Florencia 33 kV | All generators | 0.94 | cap | Dorada - Magdalena 115 kV | m:P:bus2 in MW | -62.1163 | ElmLne
2031 | 2031_DzMX_GzMX_Dp00_Gp00 | A3 -Florencia 33 kV | All generators | 0.95 | cap | Dorada - Magdalena 115 kV | m:P:bus2 in MW | -62.1419 | ElmLne
2031 | 2031_DzMX_GzMX_Dp00_Gp00 | A3 -Florencia 33 kV | All generators | 0.96 | cap | Dorada - Magdalena 115 kV | m:P:bus2 in MW | -62.1678 | ElmLne
2031 | 2031_DzMX_GzMX_Dp00_Gp00 | A3 -Florencia 33 kV | All generators | 0.97 | cap | Dorada - Magdalena 115 kV | m:P:bus2 in MW | -62.1947 | ElmLne
2031 | 2031_DzMX_GzMX_Dp00_Gp00 | A3 -Florencia 33 kV | All generators | 0.98 | cap | Dorada - Magdalena 115 kV | m:P:bus2 in MW | -62.2239 | ElmLne
2031 | 2031_DzMX_GzMX_Dp00_Gp00 | A3 -Florencia 33 kV | All generators | 0.99 | cap | Dorada - Magdalena 115 kV | m:P:bus2 in MW | -62.2583 | ElmLne
2031 | 2031_DzMX_GzMX_Dp00_Gp00 | A3 -Florencia 33 kV | All generators | 1 | cap | Dorada - Magdalena 115 kV | m:P:bus2 in MW | -62.33 | ElmLne
2031 | 2031_DzMX_GzMX_Dp00_Gp00 | A3 -Florencia 33 kV | All generators | 0.9 | cap | Dorada - Magdalena 115 kV | m:Q:bus1 in Mvar | 9.5036 | ElmLne
2031 | 2031_DzMX_GzMX_Dp00_Gp00 | A3 -Florencia 33 kV | All generators | 0.91 | cap | Dorada - Magdalena 115 kV | m:Q:bus1 in Mvar | 9.5671 | ElmLne
2031 | 2031_DzMX_GzMX_Dp00_Gp00 | A3 -Florencia 33 kV | All generators | 0.92 | cap | Dorada - Magdalena 115 kV | m:Q:bus1 in Mvar | 9.6286 | ElmLne
2031 | 2031_DzMX_GzMX_Dp00_Gp00 | A3 -Florencia 33 kV | All generators | 0.93 | cap | Dorada - Magdalena 115 kV | m:Q:bus1 in Mvar | 9.6888 | ElmLne
2031 | 2031_DzMX_GzMX_Dp00_Gp00 | A3 -Florencia 33 kV | All generators | 0.94 | cap | Dorada - Magdalena 115 kV | m:Q:bus1 in Mvar | 9.7486 | ElmLne
2031 | 2031_DzMX_GzMX_Dp00_Gp00 | A3 -Florencia 33 kV | All generators | 0.95 | cap | Dorada - Magdalena 115 kV | m:Q:bus1 in Mvar | 9.809 | ElmLne
2031 | 2031_DzMX_GzMX_Dp00_Gp00 | A3 -Florencia 33 kV | All generators | 0.96 | cap | Dorada - Magdalena 115 kV | m:Q:bus1 in Mvar | 9.8709 | ElmLne
2031 | 2031_DzMX_GzMX_Dp00_Gp00 | A3 -Florencia 33 kV | All generators | 0.97 | cap | Dorada - Magdalena 115 kV | m:Q:bus1 in Mvar | 9.9363 | ElmLne
2031 | 2031_DzMX_GzMX_Dp00_Gp00 | A3 -Florencia 33 kV | All generators | 0.98 | cap | Dorada - Magdalena 115 kV | m:Q:bus1 in Mvar | 10.0084 | ElmLne
2031 | 2031_DzMX_GzMX_Dp00_Gp00 | A3 -Florencia 33 kV | All generators | 0.99 | cap | Dorada - Magdalena 115 kV | m:Q:bus1 in Mvar | 10.0951 | ElmLne
2031 | 2031_DzMX_GzMX_Dp00_Gp00 | A3 -Florencia 33 kV | All generators | 1 | cap | Dorada - Magdalena 115 kV | m:Q:bus1 in Mvar | 10.2817 | ElmLne
2031 | 2031_DzMX_GzMX_Dp00_Gp00 | A3 -Florencia 33 kV | All generators | 0.9 | cap | Dorada - Magdalena 115 kV | m:Q:bus2 in Mvar | -8.8289 | ElmLne
2031 | 2031_DzMX_GzMX_Dp00_Gp00 | A3 -Florencia 33 kV | All generators | 0.91 | cap | Dorada - Magdalena 115 kV | m:Q:bus2 in Mvar | -8.8921 | ElmLne
2031 | 2031_DzMX_GzMX_Dp00_Gp00 | A3 -Florencia 33 kV | All generators | 0.92 | cap | Dorada - Magdalena 115 kV | m:Q:bus2 in Mvar | -8.9533 | ElmLne
2031 | 2031_DzMX_GzMX_Dp00_Gp00 | A3 -Florencia 33 kV | All generators | 0.93 | cap | Dorada - Magdalena 115 kV | m:Q:bus2 in Mvar | -9.0132 | ElmLne
2031 | 2031_DzMX_GzMX_Dp00_Gp00 | A3 -Florencia 33 kV | All generators | 0.94 | cap | Dorada - Magdalena 115 kV | m:Q:bus2 in Mvar | -9.0728 | ElmLne
2031 | 2031_DzMX_GzMX_Dp00_Gp00 | A3 -Florencia 33 kV | All generators | 0.95 | cap | Dorada - Magdalena 115 kV | m:Q:bus2 in Mvar | -9.1329 | ElmLne
2031 | 2031_DzMX_GzMX_Dp00_Gp00 | A3 -Florencia 33 kV | All generators | 0.96 | cap | Dorada - Magdalena 115 kV | m:Q:bus2 in Mvar | -9.1946 | ElmLne
2031 | 2031_DzMX_GzMX_Dp00_Gp00 | A3 -Florencia 33 kV | All generators | 0.97 | cap | Dorada - Magdalena 115 kV | m:Q:bus2 in Mvar | -9.2597 | ElmLne
2031 | 2031_DzMX_GzMX_Dp00_Gp00 | A3 -Florencia 33 kV | All generators | 0.98 | cap | Dorada - Magdalena 115 kV | m:Q:bus2 in Mvar | -9.3315 | ElmLne
2031 | 2031_DzMX_GzMX_Dp00_Gp00 | A3 -Florencia 33 kV | All generators | 0.99 | cap | Dorada - Magdalena 115 kV | m:Q:bus2 in Mvar | -9.4179 | ElmLne
2031 | 2031_DzMX_GzMX_Dp00_Gp00 | A3 -Florencia 33 kV | All generators | 1 | cap | Dorada - Magdalena 115 kV | m:Q:bus2 in Mvar | -9.604 | ElmLne
2031 | 2031_DzMX_GzMX_Dp00_Gp00 | A3 -Florencia 33 kV | All generators | 0.9 | cap | Dorada - Magdalena 115 kV | m:cosphi:bus1 | 0.98853 | ElmLne
2031 | 2031_DzMX_GzMX_Dp00_Gp00 | A3 -Florencia 33 kV | All generators | 0.91 | cap | Dorada - Magdalena 115 kV | m:cosphi:bus1 | 0.98839 | ElmLne
2031 | 2031_DzMX_GzMX_Dp00_Gp00 | A3 -Florencia 33 kV | All generators | 0.92 | cap | Dorada - Magdalena 115 kV | m:cosphi:bus1 | 0.98826 | ElmLne
2031 | 2031_DzMX_GzMX_Dp00_Gp00 | A3 -Florencia 33 kV | All generators | 0.93 | cap | Dorada - Magdalena 115 kV | m:cosphi:bus1 | 0.98812 | ElmLne
2031 | 2031_DzMX_GzMX_Dp00_Gp00 | A3 -Florencia 33 kV | All generators | 0.94 | cap | Dorada - Magdalena 115 kV | m:cosphi:bus1 | 0.98799 | ElmLne
2031 | 2031_DzMX_GzMX_Dp00_Gp00 | A3 -Florencia 33 kV | All generators | 0.95 | cap | Dorada - Magdalena 115 kV | m:cosphi:bus1 | 0.98785 | ElmLne
2031 | 2031_DzMX_GzMX_Dp00_Gp00 | A3 -Florencia 33 kV | All generators | 0.96 | cap | Dorada - Magdalena 115 kV | m:cosphi:bus1 | 0.98771 | ElmLne
2031 | 2031_DzMX_GzMX_Dp00_Gp00 | A3 -Florencia 33 kV | All generators | 0.97 | cap | Dorada - Magdalena 115 kV | m:cosphi:bus1 | 0.98756 | ElmLne
2031 | 2031_DzMX_GzMX_Dp00_Gp00 | A3 -Florencia 33 kV | All generators | 0.98 | cap | Dorada - Magdalena 115 kV | m:cosphi:bus1 | 0.98739 | ElmLne
2031 | 2031_DzMX_GzMX_Dp00_Gp00 | A3 -Florencia 33 kV | All generators | 0.99 | cap | Dorada - Magdalena 115 kV | m:cosphi:bus1 | 0.98719 | ElmLne
2031 | 2031_DzMX_GzMX_Dp00_Gp00 | A3 -Florencia 33 kV | All generators | 1 | cap | Dorada - Magdalena 115 kV | m:cosphi:bus1 | 0.98675 | ElmLne
2031 | 2031_DzMX_GzMX_Dp00_Gp00 | A3 -Florencia 33 kV | All generators | 0.9 | cap | Dorada - Magdalena 115 kV | m:cosphi:bus2 | -0.99001 | ElmLne
2031 | 2031_DzMX_GzMX_Dp00_Gp00 | A3 -Florencia 33 kV | All generators | 0.91 | cap | Dorada - Magdalena 115 kV | m:cosphi:bus2 | -0.98988 | ElmLne
2031 | 2031_DzMX_GzMX_Dp00_Gp00 | A3 -Florencia 33 kV | All generators | 0.92 | cap | Dorada - Magdalena 115 kV | m:cosphi:bus2 | -0.98975 | ElmLne
2031 | 2031_DzMX_GzMX_Dp00_Gp00 | A3 -Florencia 33 kV | All generators | 0.93 | cap | Dorada - Magdalena 115 kV | m:cosphi:bus2 | -0.98963 | ElmLne
2031 | 2031_DzMX_GzMX_Dp00_Gp00 | A3 -Florencia 33 kV | All generators | 0.94 | cap | Dorada - Magdalena 115 kV | m:cosphi:bus2 | -0.9895 | ElmLne
2031 | 2031_DzMX_GzMX_Dp00_Gp00 | A3 -Florencia 33 kV | All generators | 0.95 | cap | Dorada - Magdalena 115 kV | m:cosphi:bus2 | -0.98937 | ElmLne
2031 | 2031_DzMX_GzMX_Dp00_Gp00 | A3 -Florencia 33 kV | All generators | 0.96 | cap | Dorada - Magdalena 115 kV | m:cosphi:bus2 | -0.98924 | ElmLne
2031 | 2031_DzMX_GzMX_Dp00_Gp00 | A3 -Florencia 33 kV | All generators | 0.97 | cap | Dorada - Magdalena 115 kV | m:cosphi:bus2 | -0.9891 | ElmLne
2031 | 2031_DzMX_GzMX_Dp00_Gp00 | A3 -Florencia 33 kV | All generators | 0.98 | cap | Dorada - Magdalena 115 kV | m:cosphi:bus2 | -0.98894 | ElmLne
2031 | 2031_DzMX_GzMX_Dp00_Gp00 | A3 -Florencia 33 kV | All generators | 0.99 | cap | Dorada - Magdalena 115 kV | m:cosphi:bus2 | -0.98875 | ElmLne
2031 | 2031_DzMX_GzMX_Dp00_Gp00 | A3 -Florencia 33 kV | All generators | 1 | cap | Dorada - Magdalena 115 kV | m:cosphi:bus2 | -0.98834 | ElmLne
2031 | 2031_DzMX_GzMX_Dp00_Gp00 | A3 -Florencia 33 kV | All generators | 0.9 | cap | Mariquita - Victoria 2 115 | m:P:bus1 in MW | 10.9425 | ElmLne
2031 | 2031_DzMX_GzMX_Dp00_Gp00 | A3 -Florencia 33 kV | All generators | 0.91 | cap | Mariquita - Victoria 2 115 | m:P:bus1 in MW | 10.9411 | ElmLne
2031 | 2031_DzMX_GzMX_Dp00_Gp00 | A3 -Florencia 33 kV | All generators | 0.92 | cap | Mariquita - Victoria 2 115 | m:P:bus1 in MW | 10.9395 | ElmLne
2031 | 2031_DzMX_GzMX_Dp00_Gp00 | A3 -Florencia 33 kV | All generators | 0.93 | cap | Mariquita - Victoria 2 115 | m:P:bus1 in MW | 10.9377 | ElmLne
2031 | 2031_DzMX_GzMX_Dp00_Gp00 | A3 -Florencia 33 kV | All generators | 0.94 | cap | Mariquita - Victoria 2 115 | m:P:bus1 in MW | 10.9359 | ElmLne
2031 | 2031_DzMX_GzMX_Dp00_Gp00 | A3 -Florencia 33 kV | All generators | 0.95 | cap | Mariquita - Victoria 2 115 | m:P:bus1 in MW | 10.9339 | ElmLne
2031 | 2031_DzMX_GzMX_Dp00_Gp00 | A3 -Florencia 33 kV | All generators | 0.96 | cap | Mariquita - Victoria 2 115 | m:P:bus1 in MW | 10.9317 | ElmLne
2031 | 2031_DzMX_GzMX_Dp00_Gp00 | A3 -Florencia 33 kV | All generators | 0.97 | cap | Mariquita - Victoria 2 115 | m:P:bus1 in MW | 10.9292 | ElmLne
2031 | 2031_DzMX_GzMX_Dp00_Gp00 | A3 -Florencia 33 kV | All generators | 0.98 | cap | Mariquita - Victoria 2 115 | m:P:bus1 in MW | 10.9262 | ElmLne
2031 | 2031_DzMX_GzMX_Dp00_Gp00 | A3 -Florencia 33 kV | All generators | 0.99 | cap | Mariquita - Victoria 2 115 | m:P:bus1 in MW | 10.9224 | ElmLne
2031 | 2031_DzMX_GzMX_Dp00_Gp00 | A3 -Florencia 33 kV | All generators | 1 | cap | Mariquita - Victoria 2 115 | m:P:bus1 in MW | 10.9131 | ElmLne
2031 | 2031_DzMX_GzMX_Dp00_Gp00 | A3 -Florencia 33 kV | All generators | 0.9 | cap | Mariquita - Victoria 2 115 | m:P:bus2 in MW | -10.9077 | ElmLne
2031 | 2031_DzMX_GzMX_Dp00_Gp00 | A3 -Florencia 33 kV | All generators | 0.91 | cap | Mariquita - Victoria 2 115 | m:P:bus2 in MW | -10.9062 | ElmLne
2031 | 2031_DzMX_GzMX_Dp00_Gp00 | A3 -Florencia 33 kV | All generators | 0.92 | cap | Mariquita - Victoria 2 115 | m:P:bus2 in MW | -10.9047 | ElmLne
2031 | 2031_DzMX_GzMX_Dp00_Gp00 | A3 -Florencia 33 kV | All generators | 0.93 | cap | Mariquita - Victoria 2 115 | m:P:bus2 in MW | -10.903 | ElmLne
2031 | 2031_DzMX_GzMX_Dp00_Gp00 | A3 -Florencia 33 kV | All generators | 0.94 | cap | Mariquita - Victoria 2 115 | m:P:bus2 in MW | -10.9012 | ElmLne
2031 | 2031_DzMX_GzMX_Dp00_Gp00 | A3 -Florencia 33 kV | All generators | 0.95 | cap | Mariquita - Victoria 2 115 | m:P:bus2 in MW | -10.8993 | ElmLne
2031 | 2031_DzMX_GzMX_Dp00_Gp00 | A3 -Florencia 33 kV | All generators | 0.96 | cap | Mariquita - Victoria 2 115 | m:P:bus2 in MW | -10.8971 | ElmLne
2031 | 2031_DzMX_GzMX_Dp00_Gp00 | A3 -Florencia 33 kV | All generators | 0.97 | cap | Mariquita - Victoria 2 115 | m:P:bus2 in MW | -10.8947 | ElmLne
2031 | 2031_DzMX_GzMX_Dp00_Gp00 | A3 -Florencia 33 kV | All generators | 0.98 | cap | Mariquita - Victoria 2 115 | m:P:bus2 in MW | -10.8918 | ElmLne
2031 | 2031_DzMX_GzMX_Dp00_Gp00 | A3 -Florencia 33 kV | All generators | 0.99 | cap | Mariquita - Victoria 2 115 | m:P:bus2 in MW | -10.888 | ElmLne
2031 | 2031_DzMX_GzMX_Dp00_Gp00 | A3 -Florencia 33 kV | All generators | 1 | cap | Mariquita - Victoria 2 115 | m:P:bus2 in MW | -10.8789 | ElmLne
2031 | 2031_DzMX_GzMX_Dp00_Gp00 | A3 -Florencia 33 kV | All generators | 0.9 | cap | Mariquita - Victoria 2 115 | m:Q:bus1 in Mvar | -6.9122 | ElmLne
2031 | 2031_DzMX_GzMX_Dp00_Gp00 | A3 -Florencia 33 kV | All generators | 0.91 | cap | Mariquita - Victoria 2 115 | m:Q:bus1 in Mvar | -6.9063 | ElmLne
2031 | 2031_DzMX_GzMX_Dp00_Gp00 | A3 -Florencia 33 kV | All generators | 0.92 | cap | Mariquita - Victoria 2 115 | m:Q:bus1 in Mvar | -6.9006 | ElmLne
2031 | 2031_DzMX_GzMX_Dp00_Gp00 | A3 -Florencia 33 kV | All generators | 0.93 | cap | Mariquita - Victoria 2 115 | m:Q:bus1 in Mvar | -6.8949 | ElmLne
2031 | 2031_DzMX_GzMX_Dp00_Gp00 | A3 -Florencia 33 kV | All generators | 0.94 | cap | Mariquita - Victoria 2 115 | m:Q:bus1 in Mvar | -6.8893 | ElmLne
2031 | 2031_DzMX_GzMX_Dp00_Gp00 | A3 -Florencia 33 kV | All generators | 0.95 | cap | Mariquita - Victoria 2 115 | m:Q:bus1 in Mvar | -6.8836 | ElmLne
2031 | 2031_DzMX_GzMX_Dp00_Gp00 | A3 -Florencia 33 kV | All generators | 0.96 | cap | Mariquita - Victoria 2 115 | m:Q:bus1 in Mvar | -6.8777 | ElmLne
2031 | 2031_DzMX_GzMX_Dp00_Gp00 | A3 -Florencia 33 kV | All generators | 0.97 | cap | Mariquita - Victoria 2 115 | m:Q:bus1 in Mvar | -6.8715 | ElmLne
2031 | 2031_DzMX_GzMX_Dp00_Gp00 | A3 -Florencia 33 kV | All generators | 0.98 | cap | Mariquita - Victoria 2 115 | m:Q:bus1 in Mvar | -6.8646 | ElmLne
2031 | 2031_DzMX_GzMX_Dp00_Gp00 | A3 -Florencia 33 kV | All generators | 0.99 | cap | Mariquita - Victoria 2 115 | m:Q:bus1 in Mvar | -6.8562 | ElmLne
2031 | 2031_DzMX_GzMX_Dp00_Gp00 | A3 -Florencia 33 kV | All generators | 1 | cap | Mariquita - Victoria 2 115 | m:Q:bus1 in Mvar | -6.8381 | ElmLne
2031 | 2031_DzMX_GzMX_Dp00_Gp00 | A3 -Florencia 33 kV | All generators | 0.9 | cap | Mariquita - Victoria 2 115 | m:Q:bus2 in Mvar | 6.3488 | ElmLne
2031 | 2031_DzMX_GzMX_Dp00_Gp00 | A3 -Florencia 33 kV | All generators | 0.91 | cap | Mariquita - Victoria 2 115 | m:Q:bus2 in Mvar | 6.3423 | ElmLne
2031 | 2031_DzMX_GzMX_Dp00_Gp00 | A3 -Florencia 33 kV | All generators | 0.92 | cap | Mariquita - Victoria 2 115 | m:Q:bus2 in Mvar | 6.3358 | ElmLne
2031 | 2031_DzMX_GzMX_Dp00_Gp00 | A3 -Florencia 33 kV | All generators | 0.93 | cap | Mariquita - Victoria 2 115 | m:Q:bus2 in Mvar | 6.3295 | ElmLne
2031 | 2031_DzMX_GzMX_Dp00_Gp00 | A3 -Florencia 33 kV | All generators | 0.94 | cap | Mariquita - Victoria 2 115 | m:Q:bus2 in Mvar | 6.3232 | ElmLne
2031 | 2031_DzMX_GzMX_Dp00_Gp00 | A3 -Florencia 33 kV | All generators | 0.95 | cap | Mariquita - Victoria 2 115 | m:Q:bus2 in Mvar | 6.3168 | ElmLne
2031 | 2031_DzMX_GzMX_Dp00_Gp00 | A3 -Florencia 33 kV | All generators | 0.96 | cap | Mariquita - Victoria 2 115 | m:Q:bus2 in Mvar | 6.3103 | ElmLne
2031 | 2031_DzMX_GzMX_Dp00_Gp00 | A3 -Florencia 33 kV | All generators | 0.97 | cap | Mariquita - Victoria 2 115 | m:Q:bus2 in Mvar | 6.3033 | ElmLne
2031 | 2031_DzMX_GzMX_Dp00_Gp00 | A3 -Florencia 33 kV | All generators | 0.98 | cap | Mariquita - Victoria 2 115 | m:Q:bus2 in Mvar | 6.2956 | ElmLne
2031 | 2031_DzMX_GzMX_Dp00_Gp00 | A3 -Florencia 33 kV | All generators | 0.99 | cap | Mariquita - Victoria 2 115 | m:Q:bus2 in Mvar | 6.2862 | ElmLne
2031 | 2031_DzMX_GzMX_Dp00_Gp00 | A3 -Florencia 33 kV | All generators | 1 | cap | Mariquita - Victoria 2 115 | m:Q:bus2 in Mvar | 6.266 | ElmLne
2031 | 2031_DzMX_GzMX_Dp00_Gp00 | A3 -Florencia 33 kV | All generators | 0.9 | cap | Mariquita - Victoria 2 115 | m:cosphi:bus1 | 0.84545 | ElmLne
2031 | 2031_DzMX_GzMX_Dp00_Gp00 | A3 -Florencia 33 kV | All generators | 0.91 | cap | Mariquita - Victoria 2 115 | m:cosphi:bus1 | 0.84562 | ElmLne
2031 | 2031_DzMX_GzMX_Dp00_Gp00 | A3 -Florencia 33 kV | All generators | 0.92 | cap | Mariquita - Victoria 2 115 | m:cosphi:bus1 | 0.84579 | ElmLne
2031 | 2031_DzMX_GzMX_Dp00_Gp00 | A3 -Florencia 33 kV | All generators | 0.93 | cap | Mariquita - Victoria 2 115 | m:cosphi:bus1 | 0.84595 | ElmLne
2031 | 2031_DzMX_GzMX_Dp00_Gp00 | A3 -Florencia 33 kV | All generators | 0.94 | cap | Mariquita - Victoria 2 115 | m:cosphi:bus1 | 0.8461 | ElmLne
2031 | 2031_DzMX_GzMX_Dp00_Gp00 | A3 -Florencia 33 kV | All generators | 0.95 | cap | Mariquita - Victoria 2 115 | m:cosphi:bus1 | 0.84626 | ElmLne
2031 | 2031_DzMX_GzMX_Dp00_Gp00 | A3 -Florencia 33 kV | All generators | 0.96 | cap | Mariquita - Victoria 2 115 | m:cosphi:bus1 | 0.84641 | ElmLne
2031 | 2031_DzMX_GzMX_Dp00_Gp00 | A3 -Florencia 33 kV | All generators | 0.97 | cap | Mariquita - Victoria 2 115 | m:cosphi:bus1 | 0.84658 | ElmLne
2031 | 2031_DzMX_GzMX_Dp00_Gp00 | A3 -Florencia 33 kV | All generators | 0.98 | cap | Mariquita - Victoria 2 115 | m:cosphi:bus1 | 0.84675 | ElmLne
2031 | 2031_DzMX_GzMX_Dp00_Gp00 | A3 -Florencia 33 kV | All generators | 0.99 | cap | Mariquita - Victoria 2 115 | m:cosphi:bus1 | 0.84696 | ElmLne
2031 | 2031_DzMX_GzMX_Dp00_Gp00 | A3 -Florencia 33 kV | All generators | 1 | cap | Mariquita - Victoria 2 115 | m:cosphi:bus1 | 0.84739 | ElmLne
2031 | 2031_DzMX_GzMX_Dp00_Gp00 | A3 -Florencia 33 kV | All generators | 0.9 | cap | Mariquita - Victoria 2 115 | m:cosphi:bus2 | -0.86426 | ElmLne
2031 | 2031_DzMX_GzMX_Dp00_Gp00 | A3 -Florencia 33 kV | All generators | 0.91 | cap | Mariquita - Victoria 2 115 | m:cosphi:bus2 | -0.86446 | ElmLne
2031 | 2031_DzMX_GzMX_Dp00_Gp00 | A3 -Florencia 33 kV | All generators | 0.92 | cap | Mariquita - Victoria 2 115 | m:cosphi:bus2 | -0.86465 | ElmLne
2031 | 2031_DzMX_GzMX_Dp00_Gp00 | A3 -Florencia 33 kV | All generators | 0.93 | cap | Mariquita - Victoria 2 115 | m:cosphi:bus2 | -0.86483 | ElmLne
2031 | 2031_DzMX_GzMX_Dp00_Gp00 | A3 -Florencia 33 kV | All generators | 0.94 | cap | Mariquita - Victoria 2 115 | m:cosphi:bus2 | -0.86501 | ElmLne
2031 | 2031_DzMX_GzMX_Dp00_Gp00 | A3 -Florencia 33 kV | All generators | 0.95 | cap | Mariquita - Victoria 2 115 | m:cosphi:bus2 | -0.86519 | ElmLne
2031 | 2031_DzMX_GzMX_Dp00_Gp00 | A3 -Florencia 33 kV | All generators | 0.96 | cap | Mariquita - Victoria 2 115 | m:cosphi:bus2 | -0.86538 | ElmLne
2031 | 2031_DzMX_GzMX_Dp00_Gp00 | A3 -Florencia 33 kV | All generators | 0.97 | cap | Mariquita - Victoria 2 115 | m:cosphi:bus2 | -0.86557 | ElmLne
2031 | 2031_DzMX_GzMX_Dp00_Gp00 | A3 -Florencia 33 kV | All generators | 0.98 | cap | Mariquita - Victoria 2 115 | m:cosphi:bus2 | -0.86578 | ElmLne
2031 | 2031_DzMX_GzMX_Dp00_Gp00 | A3 -Florencia 33 kV | All generators | 0.99 | cap | Mariquita - Victoria 2 115 | m:cosphi:bus2 | -0.86602 | ElmLne
2031 | 2031_DzMX_GzMX_Dp00_Gp00 | A3 -Florencia 33 kV | All generators | 1 | cap | Mariquita - Victoria 2 115 | m:cosphi:bus2 | -0.86654 | ElmLne
2031 | 2031_DzMX_GzMX_Dp00_Gp00 | A3 -Florencia 33 kV | All generators | 0.9 | cap | Dorada 115/33/13.8 kV | m:P:bushv in MW | 1.9561 | ElmTr3
2031 | 2031_DzMX_GzMX_Dp00_Gp00 | A3 -Florencia 33 kV | All generators | 0.91 | cap | Dorada 115/33/13.8 kV | m:P:bushv in MW | 1.9433 | ElmTr3
2031 | 2031_DzMX_GzMX_Dp00_Gp00 | A3 -Florencia 33 kV | All generators | 0.92 | cap | Dorada 115/33/13.8 kV | m:P:bushv in MW | 1.9321 | ElmTr3
2031 | 2031_DzMX_GzMX_Dp00_Gp00 | A3 -Florencia 33 kV | All generators | 0.93 | cap | Dorada 115/33/13.8 kV | m:P:bushv in MW | 1.9223 | ElmTr3
2031 | 2031_DzMX_GzMX_Dp00_Gp00 | A3 -Florencia 33 kV | All generators | 0.94 | cap | Dorada 115/33/13.8 kV | m:P:bushv in MW | 1.9137 | ElmTr3
2031 | 2031_DzMX_GzMX_Dp00_Gp00 | A3 -Florencia 33 kV | All generators | 0.95 | cap | Dorada 115/33/13.8 kV | m:P:bushv in MW | 1.9063 | ElmTr3
2031 | 2031_DzMX_GzMX_Dp00_Gp00 | A3 -Florencia 33 kV | All generators | 0.96 | cap | Dorada 115/33/13.8 kV | m:P:bushv in MW | 1.8999 | ElmTr3
2031 | 2031_DzMX_GzMX_Dp00_Gp00 | A3 -Florencia 33 kV | All generators | 0.97 | cap | Dorada 115/33/13.8 kV | m:P:bushv in MW | 1.8945 | ElmTr3
2031 | 2031_DzMX_GzMX_Dp00_Gp00 | A3 -Florencia 33 kV | All generators | 0.98 | cap | Dorada 115/33/13.8 kV | m:P:bushv in MW | 1.8902 | ElmTr3
2031 | 2031_DzMX_GzMX_Dp00_Gp00 | A3 -Florencia 33 kV | All generators | 0.99 | cap | Dorada 115/33/13.8 kV | m:P:bushv in MW | 1.8872 | ElmTr3
2031 | 2031_DzMX_GzMX_Dp00_Gp00 | A3 -Florencia 33 kV | All generators | 1 | cap | Dorada 115/33/13.8 kV | m:P:bushv in MW | 1.8892 | ElmTr3
2031 | 2031_DzMX_GzMX_Dp00_Gp00 | A3 -Florencia 33 kV | All generators | 0.9 | cap | Dorada 115/33/13.8 kV | m:Q:bushv in Mvar | 11.1647 | ElmTr3
2031 | 2031_DzMX_GzMX_Dp00_Gp00 | A3 -Florencia 33 kV | All generators | 0.91 | cap | Dorada 115/33/13.8 kV | m:Q:bushv in Mvar | 10.9939 | ElmTr3
2031 | 2031_DzMX_GzMX_Dp00_Gp00 | A3 -Florencia 33 kV | All generators | 0.92 | cap | Dorada 115/33/13.8 kV | m:Q:bushv in Mvar | 10.8287 | ElmTr3
2031 | 2031_DzMX_GzMX_Dp00_Gp00 | A3 -Florencia 33 kV | All generators | 0.93 | cap | Dorada 115/33/13.8 kV | m:Q:bushv in Mvar | 10.6669 | ElmTr3
2031 | 2031_DzMX_GzMX_Dp00_Gp00 | A3 -Florencia 33 kV | All generators | 0.94 | cap | Dorada 115/33/13.8 kV | m:Q:bushv in Mvar | 10.5063 | ElmTr3
2031 | 2031_DzMX_GzMX_Dp00_Gp00 | A3 -Florencia 33 kV | All generators | 0.95 | cap | Dorada 115/33/13.8 kV | m:Q:bushv in Mvar | 10.3445 | ElmTr3
2031 | 2031_DzMX_GzMX_Dp00_Gp00 | A3 -Florencia 33 kV | All generators | 0.96 | cap | Dorada 115/33/13.8 kV | m:Q:bushv in Mvar | 10.1782 | ElmTr3
2031 | 2031_DzMX_GzMX_Dp00_Gp00 | A3 -Florencia 33 kV | All generators | 0.97 | cap | Dorada 115/33/13.8 kV | m:Q:bushv in Mvar | 10.003 | ElmTr3
2031 | 2031_DzMX_GzMX_Dp00_Gp00 | A3 -Florencia 33 kV | All generators | 0.98 | cap | Dorada 115/33/13.8 kV | m:Q:bushv in Mvar | 9.81 | ElmTr3
2031 | 2031_DzMX_GzMX_Dp00_Gp00 | A3 -Florencia 33 kV | All generators | 0.99 | cap | Dorada 115/33/13.8 kV | m:Q:bushv in Mvar | 9.5777 | ElmTr3
2031 | 2031_DzMX_GzMX_Dp00_Gp00 | A3 -Florencia 33 kV | All generators | 1 | cap | Dorada 115/33/13.8 kV | m:Q:bushv in Mvar | 9.0786 | ElmTr3
2031 | 2031_DzMX_GzMX_Dp00_Gp00 | A3 -Florencia 33 kV | All generators | 0.9 | cap | Dorada 115/33/13.8 kV | m:cosphi:bushv | 0.17258 | ElmTr3
2031 | 2031_DzMX_GzMX_Dp00_Gp00 | A3 -Florencia 33 kV | All generators | 0.91 | cap | Dorada 115/33/13.8 kV | m:cosphi:bushv | 0.17406 | ElmTr3
2031 | 2031_DzMX_GzMX_Dp00_Gp00 | A3 -Florencia 33 kV | All generators | 0.92 | cap | Dorada 115/33/13.8 kV | m:cosphi:bushv | 0.17565 | ElmTr3
2031 | 2031_DzMX_GzMX_Dp00_Gp00 | A3 -Florencia 33 kV | All generators | 0.93 | cap | Dorada 115/33/13.8 kV | m:cosphi:bushv | 0.17735 | ElmTr3
2031 | 2031_DzMX_GzMX_Dp00_Gp00 | A3 -Florencia 33 kV | All generators | 0.94 | cap | Dorada 115/33/13.8 kV | m:cosphi:bushv | 0.1792 | ElmTr3
2031 | 2031_DzMX_GzMX_Dp00_Gp00 | A3 -Florencia 33 kV | All generators | 0.95 | cap | Dorada 115/33/13.8 kV | m:cosphi:bushv | 0.18123 | ElmTr3
2031 | 2031_DzMX_GzMX_Dp00_Gp00 | A3 -Florencia 33 kV | All generators | 0.96 | cap | Dorada 115/33/13.8 kV | m:cosphi:bushv | 0.18349 | ElmTr3
2031 | 2031_DzMX_GzMX_Dp00_Gp00 | A3 -Florencia 33 kV | All generators | 0.97 | cap | Dorada 115/33/13.8 kV | m:cosphi:bushv | 0.18608 | ElmTr3
2031 | 2031_DzMX_GzMX_Dp00_Gp00 | A3 -Florencia 33 kV | All generators | 0.98 | cap | Dorada 115/33/13.8 kV | m:cosphi:bushv | 0.1892 | ElmTr3
2031 | 2031_DzMX_GzMX_Dp00_Gp00 | A3 -Florencia 33 kV | All generators | 0.99 | cap | Dorada 115/33/13.8 kV | m:cosphi:bushv | 0.19332 | ElmTr3
2031 | 2031_DzMX_GzMX_Dp00_Gp00 | A3 -Florencia 33 kV | All generators | 1 | cap | Dorada 115/33/13.8 kV | m:cosphi:bushv | 0.20373 | ElmTr3
2031 | 2031_DzMX_GzMX_Dp00_Gp00 | A3 -Florencia 33 kV | All generators | 0.9 | cap | Manzanares 115/33/13.8 kV | m:P:bushv in MW | -20.578 | ElmTr3
2031 | 2031_DzMX_GzMX_Dp00_Gp00 | A3 -Florencia 33 kV | All generators | 0.91 | cap | Manzanares 115/33/13.8 kV | m:P:bushv in MW | -20.6881 | ElmTr3
2031 | 2031_DzMX_GzMX_Dp00_Gp00 | A3 -Florencia 33 kV | All generators | 0.92 | cap | Manzanares 115/33/13.8 kV | m:P:bushv in MW | -20.7908 | ElmTr3
2031 | 2031_DzMX_GzMX_Dp00_Gp00 | A3 -Florencia 33 kV | All generators | 0.93 | cap | Manzanares 115/33/13.8 kV | m:P:bushv in MW | -20.8878 | ElmTr3
2031 | 2031_DzMX_GzMX_Dp00_Gp00 | A3 -Florencia 33 kV | All generators | 0.94 | cap | Manzanares 115/33/13.8 kV | m:P:bushv in MW | -20.9805 | ElmTr3
2031 | 2031_DzMX_GzMX_Dp00_Gp00 | A3 -Florencia 33 kV | All generators | 0.95 | cap | Manzanares 115/33/13.8 kV | m:P:bushv in MW | -21.0703 | ElmTr3
2031 | 2031_DzMX_GzMX_Dp00_Gp00 | A3 -Florencia 33 kV | All generators | 0.96 | cap | Manzanares 115/33/13.8 kV | m:P:bushv in MW | -21.1587 | ElmTr3
2031 | 2031_DzMX_GzMX_Dp00_Gp00 | A3 -Florencia 33 kV | All generators | 0.97 | cap | Manzanares 115/33/13.8 kV | m:P:bushv in MW | -21.2478 | ElmTr3
2031 | 2031_DzMX_GzMX_Dp00_Gp00 | A3 -Florencia 33 kV | All generators | 0.98 | cap | Manzanares 115/33/13.8 kV | m:P:bushv in MW | -21.341 | ElmTr3
2031 | 2031_DzMX_GzMX_Dp00_Gp00 | A3 -Florencia 33 kV | All generators | 0.99 | cap | Manzanares 115/33/13.8 kV | m:P:bushv in MW | -21.4462 | ElmTr3
2031 | 2031_DzMX_GzMX_Dp00_Gp00 | A3 -Florencia 33 kV | All generators | 1 | cap | Manzanares 115/33/13.8 kV | m:P:bushv in MW | -21.647 | ElmTr3
2031 | 2031_DzMX_GzMX_Dp00_Gp00 | A3 -Florencia 33 kV | All generators | 0.9 | cap | Manzanares 115/33/13.8 kV | m:Q:bushv in Mvar | 15.7512 | ElmTr3
2031 | 2031_DzMX_GzMX_Dp00_Gp00 | A3 -Florencia 33 kV | All generators | 0.91 | cap | Manzanares 115/33/13.8 kV | m:Q:bushv in Mvar | 15.2916 | ElmTr3
2031 | 2031_DzMX_GzMX_Dp00_Gp00 | A3 -Florencia 33 kV | All generators | 0.92 | cap | Manzanares 115/33/13.8 kV | m:Q:bushv in Mvar | 14.8456 | ElmTr3
2031 | 2031_DzMX_GzMX_Dp00_Gp00 | A3 -Florencia 33 kV | All generators | 0.93 | cap | Manzanares 115/33/13.8 kV | m:Q:bushv in Mvar | 14.4074 | ElmTr3
2031 | 2031_DzMX_GzMX_Dp00_Gp00 | A3 -Florencia 33 kV | All generators | 0.94 | cap | Manzanares 115/33/13.8 kV | m:Q:bushv in Mvar | 13.971 | ElmTr3
2031 | 2031_DzMX_GzMX_Dp00_Gp00 | A3 -Florencia 33 kV | All generators | 0.95 | cap | Manzanares 115/33/13.8 kV | m:Q:bushv in Mvar | 13.5299 | ElmTr3
2031 | 2031_DzMX_GzMX_Dp00_Gp00 | A3 -Florencia 33 kV | All generators | 0.96 | cap | Manzanares 115/33/13.8 kV | m:Q:bushv in Mvar | 13.0755 | ElmTr3
2031 | 2031_DzMX_GzMX_Dp00_Gp00 | A3 -Florencia 33 kV | All generators | 0.97 | cap | Manzanares 115/33/13.8 kV | m:Q:bushv in Mvar | 12.5947 | ElmTr3
2031 | 2031_DzMX_GzMX_Dp00_Gp00 | A3 -Florencia 33 kV | All generators | 0.98 | cap | Manzanares 115/33/13.8 kV | m:Q:bushv in Mvar | 12.0637 | ElmTr3
2031 | 2031_DzMX_GzMX_Dp00_Gp00 | A3 -Florencia 33 kV | All generators | 0.99 | cap | Manzanares 115/33/13.8 kV | m:Q:bushv in Mvar | 11.4221 | ElmTr3
2031 | 2031_DzMX_GzMX_Dp00_Gp00 | A3 -Florencia 33 kV | All generators | 1 | cap | Manzanares 115/33/13.8 kV | m:Q:bushv in Mvar | 10.0338 | ElmTr3
2031 | 2031_DzMX_GzMX_Dp00_Gp00 | A3 -Florencia 33 kV | All generators | 0.9 | cap | Manzanares 115/33/13.8 kV | m:cosphi:bushv | -0.79408 | ElmTr3
2031 | 2031_DzMX_GzMX_Dp00_Gp00 | A3 -Florencia 33 kV | All generators | 0.91 | cap | Manzanares 115/33/13.8 kV | m:cosphi:bushv | -0.80417 | ElmTr3
2031 | 2031_DzMX_GzMX_Dp00_Gp00 | A3 -Florencia 33 kV | All generators | 0.92 | cap | Manzanares 115/33/13.8 kV | m:cosphi:bushv | -0.81383 | ElmTr3
2031 | 2031_DzMX_GzMX_Dp00_Gp00 | A3 -Florencia 33 kV | All generators | 0.93 | cap | Manzanares 115/33/13.8 kV | m:cosphi:bushv | -0.82318 | ElmTr3
2031 | 2031_DzMX_GzMX_Dp00_Gp00 | A3 -Florencia 33 kV | All generators | 0.94 | cap | Manzanares 115/33/13.8 kV | m:cosphi:bushv | -0.83234 | ElmTr3
2031 | 2031_DzMX_GzMX_Dp00_Gp00 | A3 -Florencia 33 kV | All generators | 0.95 | cap | Manzanares 115/33/13.8 kV | m:cosphi:bushv | -0.84145 | ElmTr3
2031 | 2031_DzMX_GzMX_Dp00_Gp00 | A3 -Florencia 33 kV | All generators | 0.96 | cap | Manzanares 115/33/13.8 kV | m:cosphi:bushv | -0.85067 | ElmTr3
2031 | 2031_DzMX_GzMX_Dp00_Gp00 | A3 -Florencia 33 kV | All generators | 0.97 | cap | Manzanares 115/33/13.8 kV | m:cosphi:bushv | -0.86023 | ElmTr3
2031 | 2031_DzMX_GzMX_Dp00_Gp00 | A3 -Florencia 33 kV | All generators | 0.98 | cap | Manzanares 115/33/13.8 kV | m:cosphi:bushv | -0.87054 | ElmTr3
2031 | 2031_DzMX_GzMX_Dp00_Gp00 | A3 -Florencia 33 kV | All generators | 0.99 | cap | Manzanares 115/33/13.8 kV | m:cosphi:bushv | -0.88262 | ElmTr3
2031 | 2031_DzMX_GzMX_Dp00_Gp00 | A3 -Florencia 33 kV | All generators | 1 | cap | Manzanares 115/33/13.8 kV | m:cosphi:bushv | -0.90727 | ElmTr3
2031 | 2031_DzMX_GzMX_Dp00_Gp00 | A3 -Florencia 33 kV | All generators | 0.9 | cap | Purnio 230/115 | m:P:bushv in MW | 18.8588 | ElmTr3
2031 | 2031_DzMX_GzMX_Dp00_Gp00 | A3 -Florencia 33 kV | All generators | 0.91 | cap | Purnio 230/115 | m:P:bushv in MW | 18.8373 | ElmTr3
2031 | 2031_DzMX_GzMX_Dp00_Gp00 | A3 -Florencia 33 kV | All generators | 0.92 | cap | Purnio 230/115 | m:P:bushv in MW | 18.8183 | ElmTr3
2031 | 2031_DzMX_GzMX_Dp00_Gp00 | A3 -Florencia 33 kV | All generators | 0.93 | cap | Purnio 230/115 | m:P:bushv in MW | 18.8013 | ElmTr3
2031 | 2031_DzMX_GzMX_Dp00_Gp00 | A3 -Florencia 33 kV | All generators | 0.94 | cap | Purnio 230/115 | m:P:bushv in MW | 18.7861 | ElmTr3
2031 | 2031_DzMX_GzMX_Dp00_Gp00 | A3 -Florencia 33 kV | All generators | 0.95 | cap | Purnio 230/115 | m:P:bushv in MW | 18.7723 | ElmTr3
2031 | 2031_DzMX_GzMX_Dp00_Gp00 | A3 -Florencia 33 kV | All generators | 0.96 | cap | Purnio 230/115 | m:P:bushv in MW | 18.7599 | ElmTr3
2031 | 2031_DzMX_GzMX_Dp00_Gp00 | A3 -Florencia 33 kV | All generators | 0.97 | cap | Purnio 230/115 | m:P:bushv in MW | 18.7487 | ElmTr3
2031 | 2031_DzMX_GzMX_Dp00_Gp00 | A3 -Florencia 33 kV | All generators | 0.98 | cap | Purnio 230/115 | m:P:bushv in MW | 18.7386 | ElmTr3
2031 | 2031_DzMX_GzMX_Dp00_Gp00 | A3 -Florencia 33 kV | All generators | 0.99 | cap | Purnio 230/115 | m:P:bushv in MW | 18.7295 | ElmTr3
2031 | 2031_DzMX_GzMX_Dp00_Gp00 | A3 -Florencia 33 kV | All generators | 1 | cap | Purnio 230/115 | m:P:bushv in MW | 18.7215 | ElmTr3
2031 | 2031_DzMX_GzMX_Dp00_Gp00 | A3 -Florencia 33 kV | All generators | 0.9 | cap | Purnio 230/115 | m:Q:bushv in Mvar | 7.8444 | ElmTr3
2031 | 2031_DzMX_GzMX_Dp00_Gp00 | A3 -Florencia 33 kV | All generators | 0.91 | cap | Purnio 230/115 | m:Q:bushv in Mvar | 7.6218 | ElmTr3
2031 | 2031_DzMX_GzMX_Dp00_Gp00 | A3 -Florencia 33 kV | All generators | 0.92 | cap | Purnio 230/115 | m:Q:bushv in Mvar | 7.4063 | ElmTr3
2031 | 2031_DzMX_GzMX_Dp00_Gp00 | A3 -Florencia 33 kV | All generators | 0.93 | cap | Purnio 230/115 | m:Q:bushv in Mvar | 7.1951 | ElmTr3
2031 | 2031_DzMX_GzMX_Dp00_Gp00 | A3 -Florencia 33 kV | All generators | 0.94 | cap | Purnio 230/115 | m:Q:bushv in Mvar | 6.9853 | ElmTr3
2031 | 2031_DzMX_GzMX_Dp00_Gp00 | A3 -Florencia 33 kV | All generators | 0.95 | cap | Purnio 230/115 | m:Q:bushv in Mvar | 6.7738 | ElmTr3
2031 | 2031_DzMX_GzMX_Dp00_Gp00 | A3 -Florencia 33 kV | All generators | 0.96 | cap | Purnio 230/115 | m:Q:bushv in Mvar | 6.5564 | ElmTr3
2031 | 2031_DzMX_GzMX_Dp00_Gp00 | A3 -Florencia 33 kV | All generators | 0.97 | cap | Purnio 230/115 | m:Q:bushv in Mvar | 6.327 | ElmTr3
2031 | 2031_DzMX_GzMX_Dp00_Gp00 | A3 -Florencia 33 kV | All generators | 0.98 | cap | Purnio 230/115 | m:Q:bushv in Mvar | 6.0743 | ElmTr3
2031 | 2031_DzMX_GzMX_Dp00_Gp00 | A3 -Florencia 33 kV | All generators | 0.99 | cap | Purnio 230/115 | m:Q:bushv in Mvar | 5.7699 | ElmTr3
2031 | 2031_DzMX_GzMX_Dp00_Gp00 | A3 -Florencia 33 kV | All generators | 1 | cap | Purnio 230/115 | m:Q:bushv in Mvar | 5.1147 | ElmTr3
2031 | 2031_DzMX_GzMX_Dp00_Gp00 | A3 -Florencia 33 kV | All generators | 0.9 | cap | Purnio 230/115 | m:cosphi:bushv | 0.92331 | ElmTr3
2031 | 2031_DzMX_GzMX_Dp00_Gp00 | A3 -Florencia 33 kV | All generators | 0.91 | cap | Purnio 230/115 | m:cosphi:bushv | 0.927 | ElmTr3
2031 | 2031_DzMX_GzMX_Dp00_Gp00 | A3 -Florencia 33 kV | All generators | 0.92 | cap | Purnio 230/115 | m:cosphi:bushv | 0.93053 | ElmTr3
2031 | 2031_DzMX_GzMX_Dp00_Gp00 | A3 -Florencia 33 kV | All generators | 0.93 | cap | Purnio 230/115 | m:cosphi:bushv | 0.93395 | ElmTr3
2031 | 2031_DzMX_GzMX_Dp00_Gp00 | A3 -Florencia 33 kV | All generators | 0.94 | cap | Purnio 230/115 | m:cosphi:bushv | 0.9373 | ElmTr3
2031 | 2031_DzMX_GzMX_Dp00_Gp00 | A3 -Florencia 33 kV | All generators | 0.95 | cap | Purnio 230/115 | m:cosphi:bushv | 0.94064 | ElmTr3
2031 | 2031_DzMX_GzMX_Dp00_Gp00 | A3 -Florencia 33 kV | All generators | 0.96 | cap | Purnio 230/115 | m:cosphi:bushv | 0.94401 | ElmTr3
2031 | 2031_DzMX_GzMX_Dp00_Gp00 | A3 -Florencia 33 kV | All generators | 0.97 | cap | Purnio 230/115 | m:cosphi:bushv | 0.9475 | ElmTr3
2031 | 2031_DzMX_GzMX_Dp00_Gp00 | A3 -Florencia 33 kV | All generators | 0.98 | cap | Purnio 230/115 | m:cosphi:bushv | 0.95127 | ElmTr3
2031 | 2031_DzMX_GzMX_Dp00_Gp00 | A3 -Florencia 33 kV | All generators | 0.99 | cap | Purnio 230/115 | m:cosphi:bushv | 0.95568 | ElmTr3
2031 | 2031_DzMX_GzMX_Dp00_Gp00 | A3 -Florencia 33 kV | All generators | 1 | cap | Purnio 230/115 | m:cosphi:bushv | 0.96465 | ElmTr3
2031 | 2031_DzMX_GzMX_Dp00_Gp00 | A3 -Florencia 33 kV | All generators | 0.9 | cap | Victoria 115/33/13.8 kV | m:P:bushv in MW | -14.3054 | ElmTr3
2031 | 2031_DzMX_GzMX_Dp00_Gp00 | A3 -Florencia 33 kV | All generators | 0.91 | cap | Victoria 115/33/13.8 kV | m:P:bushv in MW | -14.3336 | ElmTr3
2031 | 2031_DzMX_GzMX_Dp00_Gp00 | A3 -Florencia 33 kV | All generators | 0.92 | cap | Victoria 115/33/13.8 kV | m:P:bushv in MW | -14.3588 | ElmTr3
2031 | 2031_DzMX_GzMX_Dp00_Gp00 | A3 -Florencia 33 kV | All generators | 0.93 | cap | Victoria 115/33/13.8 kV | m:P:bushv in MW | -14.3814 | ElmTr3
2031 | 2031_DzMX_GzMX_Dp00_Gp00 | A3 -Florencia 33 kV | All generators | 0.94 | cap | Victoria 115/33/13.8 kV | m:P:bushv in MW | -14.4018 | ElmTr3
2031 | 2031_DzMX_GzMX_Dp00_Gp00 | A3 -Florencia 33 kV | All generators | 0.95 | cap | Victoria 115/33/13.8 kV | m:P:bushv in MW | -14.4203 | ElmTr3
2031 | 2031_DzMX_GzMX_Dp00_Gp00 | A3 -Florencia 33 kV | All generators | 0.96 | cap | Victoria 115/33/13.8 kV | m:P:bushv in MW | -14.4373 | ElmTr3
2031 | 2031_DzMX_GzMX_Dp00_Gp00 | A3 -Florencia 33 kV | All generators | 0.97 | cap | Victoria 115/33/13.8 kV | m:P:bushv in MW | -14.4528 | ElmTr3
2031 | 2031_DzMX_GzMX_Dp00_Gp00 | A3 -Florencia 33 kV | All generators | 0.98 | cap | Victoria 115/33/13.8 kV | m:P:bushv in MW | -14.4671 | ElmTr3
2031 | 2031_DzMX_GzMX_Dp00_Gp00 | A3 -Florencia 33 kV | All generators | 0.99 | cap | Victoria 115/33/13.8 kV | m:P:bushv in MW | -14.4804 | ElmTr3
2031 | 2031_DzMX_GzMX_Dp00_Gp00 | A3 -Florencia 33 kV | All generators | 1 | cap | Victoria 115/33/13.8 kV | m:P:bushv in MW | -14.4947 | ElmTr3
2031 | 2031_DzMX_GzMX_Dp00_Gp00 | A3 -Florencia 33 kV | All generators | 0.9 | cap | Victoria 115/33/13.8 kV | m:Q:bushv in Mvar | 10.9525 | ElmTr3
2031 | 2031_DzMX_GzMX_Dp00_Gp00 | A3 -Florencia 33 kV | All generators | 0.91 | cap | Victoria 115/33/13.8 kV | m:Q:bushv in Mvar | 10.6696 | ElmTr3
2031 | 2031_DzMX_GzMX_Dp00_Gp00 | A3 -Florencia 33 kV | All generators | 0.92 | cap | Victoria 115/33/13.8 kV | m:Q:bushv in Mvar | 10.3954 | ElmTr3
2031 | 2031_DzMX_GzMX_Dp00_Gp00 | A3 -Florencia 33 kV | All generators | 0.93 | cap | Victoria 115/33/13.8 kV | m:Q:bushv in Mvar | 10.1265 | ElmTr3
2031 | 2031_DzMX_GzMX_Dp00_Gp00 | A3 -Florencia 33 kV | All generators | 0.94 | cap | Victoria 115/33/13.8 kV | m:Q:bushv in Mvar | 9.8591 | ElmTr3
2031 | 2031_DzMX_GzMX_Dp00_Gp00 | A3 -Florencia 33 kV | All generators | 0.95 | cap | Victoria 115/33/13.8 kV | m:Q:bushv in Mvar | 9.5893 | ElmTr3
2031 | 2031_DzMX_GzMX_Dp00_Gp00 | A3 -Florencia 33 kV | All generators | 0.96 | cap | Victoria 115/33/13.8 kV | m:Q:bushv in Mvar | 9.3117 | ElmTr3
2031 | 2031_DzMX_GzMX_Dp00_Gp00 | A3 -Florencia 33 kV | All generators | 0.97 | cap | Victoria 115/33/13.8 kV | m:Q:bushv in Mvar | 9.0185 | ElmTr3
2031 | 2031_DzMX_GzMX_Dp00_Gp00 | A3 -Florencia 33 kV | All generators | 0.98 | cap | Victoria 115/33/13.8 kV | m:Q:bushv in Mvar | 8.6952 | ElmTr3
2031 | 2031_DzMX_GzMX_Dp00_Gp00 | A3 -Florencia 33 kV | All generators | 0.99 | cap | Victoria 115/33/13.8 kV | m:Q:bushv in Mvar | 8.3054 | ElmTr3
2031 | 2031_DzMX_GzMX_Dp00_Gp00 | A3 -Florencia 33 kV | All generators | 1 | cap | Victoria 115/33/13.8 kV | m:Q:bushv in Mvar | 7.4647 | ElmTr3
2031 | 2031_DzMX_GzMX_Dp00_Gp00 | A3 -Florencia 33 kV | All generators | 0.9 | cap | Victoria 115/33/13.8 kV | m:cosphi:bushv | -0.79401 | ElmTr3
2031 | 2031_DzMX_GzMX_Dp00_Gp00 | A3 -Florencia 33 kV | All generators | 0.91 | cap | Victoria 115/33/13.8 kV | m:cosphi:bushv | -0.80216 | ElmTr3
2031 | 2031_DzMX_GzMX_Dp00_Gp00 | A3 -Florencia 33 kV | All generators | 0.92 | cap | Victoria 115/33/13.8 kV | m:cosphi:bushv | -0.81 | ElmTr3
2031 | 2031_DzMX_GzMX_Dp00_Gp00 | A3 -Florencia 33 kV | All generators | 0.93 | cap | Victoria 115/33/13.8 kV | m:cosphi:bushv | -0.81764 | ElmTr3
2031 | 2031_DzMX_GzMX_Dp00_Gp00 | A3 -Florencia 33 kV | All generators | 0.94 | cap | Victoria 115/33/13.8 kV | m:cosphi:bushv | -0.82517 | ElmTr3
2031 | 2031_DzMX_GzMX_Dp00_Gp00 | A3 -Florencia 33 kV | All generators | 0.95 | cap | Victoria 115/33/13.8 kV | m:cosphi:bushv | -0.8327 | ElmTr3
2031 | 2031_DzMX_GzMX_Dp00_Gp00 | A3 -Florencia 33 kV | All generators | 0.96 | cap | Victoria 115/33/13.8 kV | m:cosphi:bushv | -0.84037 | ElmTr3
2031 | 2031_DzMX_GzMX_Dp00_Gp00 | A3 -Florencia 33 kV | All generators | 0.97 | cap | Victoria 115/33/13.8 kV | m:cosphi:bushv | -0.84838 | ElmTr3
2031 | 2031_DzMX_GzMX_Dp00_Gp00 | A3 -Florencia 33 kV | All generators | 0.98 | cap | Victoria 115/33/13.8 kV | m:cosphi:bushv | -0.8571 | ElmTr3
2031 | 2031_DzMX_GzMX_Dp00_Gp00 | A3 -Florencia 33 kV | All generators | 0.99 | cap | Victoria 115/33/13.8 kV | m:cosphi:bushv | -0.86745 | ElmTr3
2031 | 2031_DzMX_GzMX_Dp00_Gp00 | A3 -Florencia 33 kV | All generators | 1 | cap | Victoria 115/33/13.8 kV | m:cosphi:bushv | -0.88903 | ElmTr3
2031 | 2031_DzMX_GzMX_Dp00_Gp00 | A3 -Florencia 33 kV | All generators | 0.9 | ind | Dorada - Magdalena 115 kV | m:P:bus1 in MW | 62.7221 | ElmLne
2031 | 2031_DzMX_GzMX_Dp00_Gp00 | A3 -Florencia 33 kV | All generators | 0.91 | ind | Dorada - Magdalena 115 kV | m:P:bus1 in MW | 62.7132 | ElmLne
2031 | 2031_DzMX_GzMX_Dp00_Gp00 | A3 -Florencia 33 kV | All generators | 0.92 | ind | Dorada - Magdalena 115 kV | m:P:bus1 in MW | 62.7038 | ElmLne
2031 | 2031_DzMX_GzMX_Dp00_Gp00 | A3 -Florencia 33 kV | All generators | 0.93 | ind | Dorada - Magdalena 115 kV | m:P:bus1 in MW | 62.6939 | ElmLne
2031 | 2031_DzMX_GzMX_Dp00_Gp00 | A3 -Florencia 33 kV | All generators | 0.94 | ind | Dorada - Magdalena 115 kV | m:P:bus1 in MW | 62.6831 | ElmLne
2031 | 2031_DzMX_GzMX_Dp00_Gp00 | A3 -Florencia 33 kV | All generators | 0.95 | ind | Dorada - Magdalena 115 kV | m:P:bus1 in MW | 62.6715 | ElmLne
2031 | 2031_DzMX_GzMX_Dp00_Gp00 | A3 -Florencia 33 kV | All generators | 0.96 | ind | Dorada - Magdalena 115 kV | m:P:bus1 in MW | 62.6585 | ElmLne
2031 | 2031_DzMX_GzMX_Dp00_Gp00 | A3 -Florencia 33 kV | All generators | 0.97 | ind | Dorada - Magdalena 115 kV | m:P:bus1 in MW | 62.6436 | ElmLne
2031 | 2031_DzMX_GzMX_Dp00_Gp00 | A3 -Florencia 33 kV | All generators | 0.98 | ind | Dorada - Magdalena 115 kV | m:P:bus1 in MW | 62.6257 | ElmLne
2031 | 2031_DzMX_GzMX_Dp00_Gp00 | A3 -Florencia 33 kV | All generators | 0.99 | ind | Dorada - Magdalena 115 kV | m:P:bus1 in MW | 62.6019 | ElmLne
2031 | 2031_DzMX_GzMX_Dp00_Gp00 | A3 -Florencia 33 kV | All generators | 1 | ind | Dorada - Magdalena 115 kV | m:P:bus1 in MW | 62.5401 | ElmLne
2031 | 2031_DzMX_GzMX_Dp00_Gp00 | A3 -Florencia 33 kV | All generators | 0.9 | ind | Dorada - Magdalena 115 kV | m:P:bus2 in MW | -62.5115 | ElmLne
2031 | 2031_DzMX_GzMX_Dp00_Gp00 | A3 -Florencia 33 kV | All generators | 0.91 | ind | Dorada - Magdalena 115 kV | m:P:bus2 in MW | -62.5026 | ElmLne
2031 | 2031_DzMX_GzMX_Dp00_Gp00 | A3 -Florencia 33 kV | All generators | 0.92 | ind | Dorada - Magdalena 115 kV | m:P:bus2 in MW | -62.4932 | ElmLne
2031 | 2031_DzMX_GzMX_Dp00_Gp00 | A3 -Florencia 33 kV | All generators | 0.93 | ind | Dorada - Magdalena 115 kV | m:P:bus2 in MW | -62.4833 | ElmLne
2031 | 2031_DzMX_GzMX_Dp00_Gp00 | A3 -Florencia 33 kV | All generators | 0.94 | ind | Dorada - Magdalena 115 kV | m:P:bus2 in MW | -62.4726 | ElmLne
2031 | 2031_DzMX_GzMX_Dp00_Gp00 | A3 -Florencia 33 kV | All generators | 0.95 | ind | Dorada - Magdalena 115 kV | m:P:bus2 in MW | -62.461 | ElmLne
2031 | 2031_DzMX_GzMX_Dp00_Gp00 | A3 -Florencia 33 kV | All generators | 0.96 | ind | Dorada - Magdalena 115 kV | m:P:bus2 in MW | -62.448 | ElmLne
2031 | 2031_DzMX_GzMX_Dp00_Gp00 | A3 -Florencia 33 kV | All generators | 0.97 | ind | Dorada - Magdalena 115 kV | m:P:bus2 in MW | -62.4332 | ElmLne
2031 | 2031_DzMX_GzMX_Dp00_Gp00 | A3 -Florencia 33 kV | All generators | 0.98 | ind | Dorada - Magdalena 115 kV | m:P:bus2 in MW | -62.4154 | ElmLne
2031 | 2031_DzMX_GzMX_Dp00_Gp00 | A3 -Florencia 33 kV | All generators | 0.99 | ind | Dorada - Magdalena 115 kV | m:P:bus2 in MW | -62.3916 | ElmLne
2031 | 2031_DzMX_GzMX_Dp00_Gp00 | A3 -Florencia 33 kV | All generators | 1 | ind | Dorada - Magdalena 115 kV | m:P:bus2 in MW | -62.33 | ElmLne
2031 | 2031_DzMX_GzMX_Dp00_Gp00 | A3 -Florencia 33 kV | All generators | 0.9 | ind | Dorada - Magdalena 115 kV | m:Q:bus1 in Mvar | 10.8009 | ElmLne
2031 | 2031_DzMX_GzMX_Dp00_Gp00 | A3 -Florencia 33 kV | All generators | 0.91 | ind | Dorada - Magdalena 115 kV | m:Q:bus1 in Mvar | 10.7736 | ElmLne
2031 | 2031_DzMX_GzMX_Dp00_Gp00 | A3 -Florencia 33 kV | All generators | 0.92 | ind | Dorada - Magdalena 115 kV | m:Q:bus1 in Mvar | 10.7451 | ElmLne
2031 | 2031_DzMX_GzMX_Dp00_Gp00 | A3 -Florencia 33 kV | All generators | 0.93 | ind | Dorada - Magdalena 115 kV | m:Q:bus1 in Mvar | 10.715 | ElmLne
2031 | 2031_DzMX_GzMX_Dp00_Gp00 | A3 -Florencia 33 kV | All generators | 0.94 | ind | Dorada - Magdalena 115 kV | m:Q:bus1 in Mvar | 10.6831 | ElmLne
2031 | 2031_DzMX_GzMX_Dp00_Gp00 | A3 -Florencia 33 kV | All generators | 0.95 | ind | Dorada - Magdalena 115 kV | m:Q:bus1 in Mvar | 10.6485 | ElmLne
2031 | 2031_DzMX_GzMX_Dp00_Gp00 | A3 -Florencia 33 kV | All generators | 0.96 | ind | Dorada - Magdalena 115 kV | m:Q:bus1 in Mvar | 10.6106 | ElmLne
2031 | 2031_DzMX_GzMX_Dp00_Gp00 | A3 -Florencia 33 kV | All generators | 0.97 | ind | Dorada - Magdalena 115 kV | m:Q:bus1 in Mvar | 10.5676 | ElmLne
2031 | 2031_DzMX_GzMX_Dp00_Gp00 | A3 -Florencia 33 kV | All generators | 0.98 | ind | Dorada - Magdalena 115 kV | m:Q:bus1 in Mvar | 10.5167 | ElmLne
2031 | 2031_DzMX_GzMX_Dp00_Gp00 | A3 -Florencia 33 kV | All generators | 0.99 | ind | Dorada - Magdalena 115 kV | m:Q:bus1 in Mvar | 10.4497 | ElmLne
2031 | 2031_DzMX_GzMX_Dp00_Gp00 | A3 -Florencia 33 kV | All generators | 1 | ind | Dorada - Magdalena 115 kV | m:Q:bus1 in Mvar | 10.2817 | ElmLne
2031 | 2031_DzMX_GzMX_Dp00_Gp00 | A3 -Florencia 33 kV | All generators | 0.9 | ind | Dorada - Magdalena 115 kV | m:Q:bus2 in Mvar | -10.122 | ElmLne
2031 | 2031_DzMX_GzMX_Dp00_Gp00 | A3 -Florencia 33 kV | All generators | 0.91 | ind | Dorada - Magdalena 115 kV | m:Q:bus2 in Mvar | -10.0948 | ElmLne
2031 | 2031_DzMX_GzMX_Dp00_Gp00 | A3 -Florencia 33 kV | All generators | 0.92 | ind | Dorada - Magdalena 115 kV | m:Q:bus2 in Mvar | -10.0663 | ElmLne
2031 | 2031_DzMX_GzMX_Dp00_Gp00 | A3 -Florencia 33 kV | All generators | 0.93 | ind | Dorada - Magdalena 115 kV | m:Q:bus2 in Mvar | -10.0363 | ElmLne
2031 | 2031_DzMX_GzMX_Dp00_Gp00 | A3 -Florencia 33 kV | All generators | 0.94 | ind | Dorada - Magdalena 115 kV | m:Q:bus2 in Mvar | -10.0043 | ElmLne
2031 | 2031_DzMX_GzMX_Dp00_Gp00 | A3 -Florencia 33 kV | All generators | 0.95 | ind | Dorada - Magdalena 115 kV | m:Q:bus2 in Mvar | -9.9699 | ElmLne
2031 | 2031_DzMX_GzMX_Dp00_Gp00 | A3 -Florencia 33 kV | All generators | 0.96 | ind | Dorada - Magdalena 115 kV | m:Q:bus2 in Mvar | -9.932 | ElmLne
2031 | 2031_DzMX_GzMX_Dp00_Gp00 | A3 -Florencia 33 kV | All generators | 0.97 | ind | Dorada - Magdalena 115 kV | m:Q:bus2 in Mvar | -9.8891 | ElmLne
2031 | 2031_DzMX_GzMX_Dp00_Gp00 | A3 -Florencia 33 kV | All generators | 0.98 | ind | Dorada - Magdalena 115 kV | m:Q:bus2 in Mvar | -9.8383 | ElmLne
2031 | 2031_DzMX_GzMX_Dp00_Gp00 | A3 -Florencia 33 kV | All generators | 0.99 | ind | Dorada - Magdalena 115 kV | m:Q:bus2 in Mvar | -9.7715 | ElmLne
2031 | 2031_DzMX_GzMX_Dp00_Gp00 | A3 -Florencia 33 kV | All generators | 1 | ind | Dorada - Magdalena 115 kV | m:Q:bus2 in Mvar | -9.604 | ElmLne
2031 | 2031_DzMX_GzMX_Dp00_Gp00 | A3 -Florencia 33 kV | All generators | 0.9 | ind | Dorada - Magdalena 115 kV | m:cosphi:bus1 | 0.9855 | ElmLne
2031 | 2031_DzMX_GzMX_Dp00_Gp00 | A3 -Florencia 33 kV | All generators | 0.91 | ind | Dorada - Magdalena 115 kV | m:cosphi:bus1 | 0.98556 | ElmLne
2031 | 2031_DzMX_GzMX_Dp00_Gp00 | A3 -Florencia 33 kV | All generators | 0.92 | ind | Dorada - Magdalena 115 kV | m:cosphi:bus1 | 0.98563 | ElmLne
2031 | 2031_DzMX_GzMX_Dp00_Gp00 | A3 -Florencia 33 kV | All generators | 0.93 | ind | Dorada - Magdalena 115 kV | m:cosphi:bus1 | 0.98571 | ElmLne
2031 | 2031_DzMX_GzMX_Dp00_Gp00 | A3 -Florencia 33 kV | All generators | 0.94 | ind | Dorada - Magdalena 115 kV | m:cosphi:bus1 | 0.98579 | ElmLne
2031 | 2031_DzMX_GzMX_Dp00_Gp00 | A3 -Florencia 33 kV | All generators | 0.95 | ind | Dorada - Magdalena 115 kV | m:cosphi:bus1 | 0.98587 | ElmLne
2031 | 2031_DzMX_GzMX_Dp00_Gp00 | A3 -Florencia 33 kV | All generators | 0.96 | ind | Dorada - Magdalena 115 kV | m:cosphi:bus1 | 0.98596 | ElmLne
2031 | 2031_DzMX_GzMX_Dp00_Gp00 | A3 -Florencia 33 kV | All generators | 0.97 | ind | Dorada - Magdalena 115 kV | m:cosphi:bus1 | 0.98607 | ElmLne
2031 | 2031_DzMX_GzMX_Dp00_Gp00 | A3 -Florencia 33 kV | All generators | 0.98 | ind | Dorada - Magdalena 115 kV | m:cosphi:bus1 | 0.98619 | ElmLne
2031 | 2031_DzMX_GzMX_Dp00_Gp00 | A3 -Florencia 33 kV | All generators | 0.99 | ind | Dorada - Magdalena 115 kV | m:cosphi:bus1 | 0.98635 | ElmLne
2031 | 2031_DzMX_GzMX_Dp00_Gp00 | A3 -Florencia 33 kV | All generators | 1 | ind | Dorada - Magdalena 115 kV | m:cosphi:bus1 | 0.98675 | ElmLne
2031 | 2031_DzMX_GzMX_Dp00_Gp00 | A3 -Florencia 33 kV | All generators | 0.9 | ind | Dorada - Magdalena 115 kV | m:cosphi:bus2 | -0.98714 | ElmLne
2031 | 2031_DzMX_GzMX_Dp00_Gp00 | A3 -Florencia 33 kV | All generators | 0.91 | ind | Dorada - Magdalena 115 kV | m:cosphi:bus2 | -0.98721 | ElmLne
2031 | 2031_DzMX_GzMX_Dp00_Gp00 | A3 -Florencia 33 kV | All generators | 0.92 | ind | Dorada - Magdalena 115 kV | m:cosphi:bus2 | -0.98727 | ElmLne
2031 | 2031_DzMX_GzMX_Dp00_Gp00 | A3 -Florencia 33 kV | All generators | 0.93 | ind | Dorada - Magdalena 115 kV | m:cosphi:bus2 | -0.98734 | ElmLne
2031 | 2031_DzMX_GzMX_Dp00_Gp00 | A3 -Florencia 33 kV | All generators | 0.94 | ind | Dorada - Magdalena 115 kV | m:cosphi:bus2 | -0.98742 | ElmLne
2031 | 2031_DzMX_GzMX_Dp00_Gp00 | A3 -Florencia 33 kV | All generators | 0.95 | ind | Dorada - Magdalena 115 kV | m:cosphi:bus2 | -0.9875 | ElmLne
2031 | 2031_DzMX_GzMX_Dp00_Gp00 | A3 -Florencia 33 kV | All generators | 0.96 | ind | Dorada - Magdalena 115 kV | m:cosphi:bus2 | -0.98759 | ElmLne
2031 | 2031_DzMX_GzMX_Dp00_Gp00 | A3 -Florencia 33 kV | All generators | 0.97 | ind | Dorada - Magdalena 115 kV | m:cosphi:bus2 | -0.98769 | ElmLne
2031 | 2031_DzMX_GzMX_Dp00_Gp00 | A3 -Florencia 33 kV | All generators | 0.98 | ind | Dorada - Magdalena 115 kV | m:cosphi:bus2 | -0.9878 | ElmLne
2031 | 2031_DzMX_GzMX_Dp00_Gp00 | A3 -Florencia 33 kV | All generators | 0.99 | ind | Dorada - Magdalena 115 kV | m:cosphi:bus2 | -0.98796 | ElmLne
2031 | 2031_DzMX_GzMX_Dp00_Gp00 | A3 -Florencia 33 kV | All generators | 1 | ind | Dorada - Magdalena 115 kV | m:cosphi:bus2 | -0.98834 | ElmLne
2031 | 2031_DzMX_GzMX_Dp00_Gp00 | A3 -Florencia 33 kV | All generators | 0.9 | ind | Mariquita - Victoria 2 115 | m:P:bus1 in MW | 10.8799 | ElmLne
2031 | 2031_DzMX_GzMX_Dp00_Gp00 | A3 -Florencia 33 kV | All generators | 0.91 | ind | Mariquita - Victoria 2 115 | m:P:bus1 in MW | 10.8819 | ElmLne
2031 | 2031_DzMX_GzMX_Dp00_Gp00 | A3 -Florencia 33 kV | All generators | 0.92 | ind | Mariquita - Victoria 2 115 | m:P:bus1 in MW | 10.884 | ElmLne
2031 | 2031_DzMX_GzMX_Dp00_Gp00 | A3 -Florencia 33 kV | All generators | 0.93 | ind | Mariquita - Victoria 2 115 | m:P:bus1 in MW | 10.8861 | ElmLne
2031 | 2031_DzMX_GzMX_Dp00_Gp00 | A3 -Florencia 33 kV | All generators | 0.94 | ind | Mariquita - Victoria 2 115 | m:P:bus1 in MW | 10.8884 | ElmLne
2031 | 2031_DzMX_GzMX_Dp00_Gp00 | A3 -Florencia 33 kV | All generators | 0.95 | ind | Mariquita - Victoria 2 115 | m:P:bus1 in MW | 10.8908 | ElmLne
2031 | 2031_DzMX_GzMX_Dp00_Gp00 | A3 -Florencia 33 kV | All generators | 0.96 | ind | Mariquita - Victoria 2 115 | m:P:bus1 in MW | 10.8933 | ElmLne
2031 | 2031_DzMX_GzMX_Dp00_Gp00 | A3 -Florencia 33 kV | All generators | 0.97 | ind | Mariquita - Victoria 2 115 | m:P:bus1 in MW | 10.8961 | ElmLne
2031 | 2031_DzMX_GzMX_Dp00_Gp00 | A3 -Florencia 33 kV | All generators | 0.98 | ind | Mariquita - Victoria 2 115 | m:P:bus1 in MW | 10.8994 | ElmLne
2031 | 2031_DzMX_GzMX_Dp00_Gp00 | A3 -Florencia 33 kV | All generators | 0.99 | ind | Mariquita - Victoria 2 115 | m:P:bus1 in MW | 10.9035 | ElmLne
2031 | 2031_DzMX_GzMX_Dp00_Gp00 | A3 -Florencia 33 kV | All generators | 1 | ind | Mariquita - Victoria 2 115 | m:P:bus1 in MW | 10.9131 | ElmLne
2031 | 2031_DzMX_GzMX_Dp00_Gp00 | A3 -Florencia 33 kV | All generators | 0.9 | ind | Mariquita - Victoria 2 115 | m:P:bus2 in MW | -10.8463 | ElmLne
2031 | 2031_DzMX_GzMX_Dp00_Gp00 | A3 -Florencia 33 kV | All generators | 0.91 | ind | Mariquita - Victoria 2 115 | m:P:bus2 in MW | -10.8483 | ElmLne
2031 | 2031_DzMX_GzMX_Dp00_Gp00 | A3 -Florencia 33 kV | All generators | 0.92 | ind | Mariquita - Victoria 2 115 | m:P:bus2 in MW | -10.8503 | ElmLne
2031 | 2031_DzMX_GzMX_Dp00_Gp00 | A3 -Florencia 33 kV | All generators | 0.93 | ind | Mariquita - Victoria 2 115 | m:P:bus2 in MW | -10.8524 | ElmLne
2031 | 2031_DzMX_GzMX_Dp00_Gp00 | A3 -Florencia 33 kV | All generators | 0.94 | ind | Mariquita - Victoria 2 115 | m:P:bus2 in MW | -10.8546 | ElmLne
2031 | 2031_DzMX_GzMX_Dp00_Gp00 | A3 -Florencia 33 kV | All generators | 0.95 | ind | Mariquita - Victoria 2 115 | m:P:bus2 in MW | -10.857 | ElmLne
2031 | 2031_DzMX_GzMX_Dp00_Gp00 | A3 -Florencia 33 kV | All generators | 0.96 | ind | Mariquita - Victoria 2 115 | m:P:bus2 in MW | -10.8595 | ElmLne
2031 | 2031_DzMX_GzMX_Dp00_Gp00 | A3 -Florencia 33 kV | All generators | 0.97 | ind | Mariquita - Victoria 2 115 | m:P:bus2 in MW | -10.8623 | ElmLne
2031 | 2031_DzMX_GzMX_Dp00_Gp00 | A3 -Florencia 33 kV | All generators | 0.98 | ind | Mariquita - Victoria 2 115 | m:P:bus2 in MW | -10.8655 | ElmLne
2031 | 2031_DzMX_GzMX_Dp00_Gp00 | A3 -Florencia 33 kV | All generators | 0.99 | ind | Mariquita - Victoria 2 115 | m:P:bus2 in MW | -10.8695 | ElmLne
2031 | 2031_DzMX_GzMX_Dp00_Gp00 | A3 -Florencia 33 kV | All generators | 1 | ind | Mariquita - Victoria 2 115 | m:P:bus2 in MW | -10.8789 | ElmLne
2031 | 2031_DzMX_GzMX_Dp00_Gp00 | A3 -Florencia 33 kV | All generators | 0.9 | ind | Mariquita - Victoria 2 115 | m:Q:bus1 in Mvar | -6.7868 | ElmLne
2031 | 2031_DzMX_GzMX_Dp00_Gp00 | A3 -Florencia 33 kV | All generators | 0.91 | ind | Mariquita - Victoria 2 115 | m:Q:bus1 in Mvar | -6.7895 | ElmLne
2031 | 2031_DzMX_GzMX_Dp00_Gp00 | A3 -Florencia 33 kV | All generators | 0.92 | ind | Mariquita - Victoria 2 115 | m:Q:bus1 in Mvar | -6.7924 | ElmLne
2031 | 2031_DzMX_GzMX_Dp00_Gp00 | A3 -Florencia 33 kV | All generators | 0.93 | ind | Mariquita - Victoria 2 115 | m:Q:bus1 in Mvar | -6.7954 | ElmLne
2031 | 2031_DzMX_GzMX_Dp00_Gp00 | A3 -Florencia 33 kV | All generators | 0.94 | ind | Mariquita - Victoria 2 115 | m:Q:bus1 in Mvar | -6.7986 | ElmLne
2031 | 2031_DzMX_GzMX_Dp00_Gp00 | A3 -Florencia 33 kV | All generators | 0.95 | ind | Mariquita - Victoria 2 115 | m:Q:bus1 in Mvar | -6.802 | ElmLne
2031 | 2031_DzMX_GzMX_Dp00_Gp00 | A3 -Florencia 33 kV | All generators | 0.96 | ind | Mariquita - Victoria 2 115 | m:Q:bus1 in Mvar | -6.8057 | ElmLne
2031 | 2031_DzMX_GzMX_Dp00_Gp00 | A3 -Florencia 33 kV | All generators | 0.97 | ind | Mariquita - Victoria 2 115 | m:Q:bus1 in Mvar | -6.81 | ElmLne
2031 | 2031_DzMX_GzMX_Dp00_Gp00 | A3 -Florencia 33 kV | All generators | 0.98 | ind | Mariquita - Victoria 2 115 | m:Q:bus1 in Mvar | -6.815 | ElmLne
2031 | 2031_DzMX_GzMX_Dp00_Gp00 | A3 -Florencia 33 kV | All generators | 0.99 | ind | Mariquita - Victoria 2 115 | m:Q:bus1 in Mvar | -6.8216 | ElmLne
2031 | 2031_DzMX_GzMX_Dp00_Gp00 | A3 -Florencia 33 kV | All generators | 1 | ind | Mariquita - Victoria 2 115 | m:Q:bus1 in Mvar | -6.8381 | ElmLne
2031 | 2031_DzMX_GzMX_Dp00_Gp00 | A3 -Florencia 33 kV | All generators | 0.9 | ind | Mariquita - Victoria 2 115 | m:Q:bus2 in Mvar | 6.2088 | ElmLne
2031 | 2031_DzMX_GzMX_Dp00_Gp00 | A3 -Florencia 33 kV | All generators | 0.91 | ind | Mariquita - Victoria 2 115 | m:Q:bus2 in Mvar | 6.2118 | ElmLne
2031 | 2031_DzMX_GzMX_Dp00_Gp00 | A3 -Florencia 33 kV | All generators | 0.92 | ind | Mariquita - Victoria 2 115 | m:Q:bus2 in Mvar | 6.215 | ElmLne
2031 | 2031_DzMX_GzMX_Dp00_Gp00 | A3 -Florencia 33 kV | All generators | 0.93 | ind | Mariquita - Victoria 2 115 | m:Q:bus2 in Mvar | 6.2183 | ElmLne
2031 | 2031_DzMX_GzMX_Dp00_Gp00 | A3 -Florencia 33 kV | All generators | 0.94 | ind | Mariquita - Victoria 2 115 | m:Q:bus2 in Mvar | 6.2219 | ElmLne
2031 | 2031_DzMX_GzMX_Dp00_Gp00 | A3 -Florencia 33 kV | All generators | 0.95 | ind | Mariquita - Victoria 2 115 | m:Q:bus2 in Mvar | 6.2257 | ElmLne
2031 | 2031_DzMX_GzMX_Dp00_Gp00 | A3 -Florencia 33 kV | All generators | 0.96 | ind | Mariquita - Victoria 2 115 | m:Q:bus2 in Mvar | 6.2299 | ElmLne
2031 | 2031_DzMX_GzMX_Dp00_Gp00 | A3 -Florencia 33 kV | All generators | 0.97 | ind | Mariquita - Victoria 2 115 | m:Q:bus2 in Mvar | 6.2346 | ElmLne
2031 | 2031_DzMX_GzMX_Dp00_Gp00 | A3 -Florencia 33 kV | All generators | 0.98 | ind | Mariquita - Victoria 2 115 | m:Q:bus2 in Mvar | 6.2403 | ElmLne
2031 | 2031_DzMX_GzMX_Dp00_Gp00 | A3 -Florencia 33 kV | All generators | 0.99 | ind | Mariquita - Victoria 2 115 | m:Q:bus2 in Mvar | 6.2476 | ElmLne
2031 | 2031_DzMX_GzMX_Dp00_Gp00 | A3 -Florencia 33 kV | All generators | 1 | ind | Mariquita - Victoria 2 115 | m:Q:bus2 in Mvar | 6.266 | ElmLne
2031 | 2031_DzMX_GzMX_Dp00_Gp00 | A3 -Florencia 33 kV | All generators | 0.9 | ind | Mariquita - Victoria 2 115 | m:cosphi:bus1 | 0.84846 | ElmLne
2031 | 2031_DzMX_GzMX_Dp00_Gp00 | A3 -Florencia 33 kV | All generators | 0.91 | ind | Mariquita - Victoria 2 115 | m:cosphi:bus1 | 0.84841 | ElmLne
2031 | 2031_DzMX_GzMX_Dp00_Gp00 | A3 -Florencia 33 kV | All generators | 0.92 | ind | Mariquita - Victoria 2 115 | m:cosphi:bus1 | 0.84835 | ElmLne
2031 | 2031_DzMX_GzMX_Dp00_Gp00 | A3 -Florencia 33 kV | All generators | 0.93 | ind | Mariquita - Victoria 2 115 | m:cosphi:bus1 | 0.84829 | ElmLne
2031 | 2031_DzMX_GzMX_Dp00_Gp00 | A3 -Florencia 33 kV | All generators | 0.94 | ind | Mariquita - Victoria 2 115 | m:cosphi:bus1 | 0.84823 | ElmLne
2031 | 2031_DzMX_GzMX_Dp00_Gp00 | A3 -Florencia 33 kV | All generators | 0.95 | ind | Mariquita - Victoria 2 115 | m:cosphi:bus1 | 0.84816 | ElmLne
2031 | 2031_DzMX_GzMX_Dp00_Gp00 | A3 -Florencia 33 kV | All generators | 0.96 | ind | Mariquita - Victoria 2 115 | m:cosphi:bus1 | 0.84809 | ElmLne
2031 | 2031_DzMX_GzMX_Dp00_Gp00 | A3 -Florencia 33 kV | All generators | 0.97 | ind | Mariquita - Victoria 2 115 | m:cosphi:bus1 | 0.848 | ElmLne
2031 | 2031_DzMX_GzMX_Dp00_Gp00 | A3 -Florencia 33 kV | All generators | 0.98 | ind | Mariquita - Victoria 2 115 | m:cosphi:bus1 | 0.8479 | ElmLne
2031 | 2031_DzMX_GzMX_Dp00_Gp00 | A3 -Florencia 33 kV | All generators | 0.99 | ind | Mariquita - Victoria 2 115 | m:cosphi:bus1 | 0.84776 | ElmLne
2031 | 2031_DzMX_GzMX_Dp00_Gp00 | A3 -Florencia 33 kV | All generators | 1 | ind | Mariquita - Victoria 2 115 | m:cosphi:bus1 | 0.84739 | ElmLne
2031 | 2031_DzMX_GzMX_Dp00_Gp00 | A3 -Florencia 33 kV | All generators | 0.9 | ind | Mariquita - Victoria 2 115 | m:cosphi:bus2 | -0.86787 | ElmLne
2031 | 2031_DzMX_GzMX_Dp00_Gp00 | A3 -Florencia 33 kV | All generators | 0.91 | ind | Mariquita - Victoria 2 115 | m:cosphi:bus2 | -0.8678 | ElmLne
2031 | 2031_DzMX_GzMX_Dp00_Gp00 | A3 -Florencia 33 kV | All generators | 0.92 | ind | Mariquita - Victoria 2 115 | m:cosphi:bus2 | -0.86773 | ElmLne
2031 | 2031_DzMX_GzMX_Dp00_Gp00 | A3 -Florencia 33 kV | All generators | 0.93 | ind | Mariquita - Victoria 2 115 | m:cosphi:bus2 | -0.86766 | ElmLne
2031 | 2031_DzMX_GzMX_Dp00_Gp00 | A3 -Florencia 33 kV | All generators | 0.94 | ind | Mariquita - Victoria 2 115 | m:cosphi:bus2 | -0.86758 | ElmLne
2031 | 2031_DzMX_GzMX_Dp00_Gp00 | A3 -Florencia 33 kV | All generators | 0.95 | ind | Mariquita - Victoria 2 115 | m:cosphi:bus2 | -0.8675 | ElmLne
2031 | 2031_DzMX_GzMX_Dp00_Gp00 | A3 -Florencia 33 kV | All generators | 0.96 | ind | Mariquita - Victoria 2 115 | m:cosphi:bus2 | -0.8674 | ElmLne
2031 | 2031_DzMX_GzMX_Dp00_Gp00 | A3 -Florencia 33 kV | All generators | 0.97 | ind | Mariquita - Victoria 2 115 | m:cosphi:bus2 | -0.86729 | ElmLne
2031 | 2031_DzMX_GzMX_Dp00_Gp00 | A3 -Florencia 33 kV | All generators | 0.98 | ind | Mariquita - Victoria 2 115 | m:cosphi:bus2 | -0.86716 | ElmLne
2031 | 2031_DzMX_GzMX_Dp00_Gp00 | A3 -Florencia 33 kV | All generators | 0.99 | ind | Mariquita - Victoria 2 115 | m:cosphi:bus2 | -0.86699 | ElmLne
2031 | 2031_DzMX_GzMX_Dp00_Gp00 | A3 -Florencia 33 kV | All generators | 1 | ind | Mariquita - Victoria 2 115 | m:cosphi:bus2 | -0.86654 | ElmLne
2031 | 2031_DzMX_GzMX_Dp00_Gp00 | A3 -Florencia 33 kV | All generators | 0.9 | ind | Dorada 115/33/13.8 kV | m:P:bushv in MW | 1.955 | ElmTr3
2031 | 2031_DzMX_GzMX_Dp00_Gp00 | A3 -Florencia 33 kV | All generators | 0.91 | ind | Dorada 115/33/13.8 kV | m:P:bushv in MW | 1.9493 | ElmTr3
2031 | 2031_DzMX_GzMX_Dp00_Gp00 | A3 -Florencia 33 kV | All generators | 0.92 | ind | Dorada 115/33/13.8 kV | m:P:bushv in MW | 1.9436 | ElmTr3
2031 | 2031_DzMX_GzMX_Dp00_Gp00 | A3 -Florencia 33 kV | All generators | 0.93 | ind | Dorada 115/33/13.8 kV | m:P:bushv in MW | 1.9379 | ElmTr3
2031 | 2031_DzMX_GzMX_Dp00_Gp00 | A3 -Florencia 33 kV | All generators | 0.94 | ind | Dorada 115/33/13.8 kV | m:P:bushv in MW | 1.9322 | ElmTr3
2031 | 2031_DzMX_GzMX_Dp00_Gp00 | A3 -Florencia 33 kV | All generators | 0.95 | ind | Dorada 115/33/13.8 kV | m:P:bushv in MW | 1.9264 | ElmTr3
2031 | 2031_DzMX_GzMX_Dp00_Gp00 | A3 -Florencia 33 kV | All generators | 0.96 | ind | Dorada 115/33/13.8 kV | m:P:bushv in MW | 1.9205 | ElmTr3
2031 | 2031_DzMX_GzMX_Dp00_Gp00 | A3 -Florencia 33 kV | All generators | 0.97 | ind | Dorada 115/33/13.8 kV | m:P:bushv in MW | 1.9144 | ElmTr3
2031 | 2031_DzMX_GzMX_Dp00_Gp00 | A3 -Florencia 33 kV | All generators | 0.98 | ind | Dorada 115/33/13.8 kV | m:P:bushv in MW | 1.9079 | ElmTr3
2031 | 2031_DzMX_GzMX_Dp00_Gp00 | A3 -Florencia 33 kV | All generators | 0.99 | ind | Dorada 115/33/13.8 kV | m:P:bushv in MW | 1.9007 | ElmTr3
2031 | 2031_DzMX_GzMX_Dp00_Gp00 | A3 -Florencia 33 kV | All generators | 1 | ind | Dorada 115/33/13.8 kV | m:P:bushv in MW | 1.8892 | ElmTr3
2031 | 2031_DzMX_GzMX_Dp00_Gp00 | A3 -Florencia 33 kV | All generators | 0.9 | ind | Dorada 115/33/13.8 kV | m:Q:bushv in Mvar | 7.6932 | ElmTr3
2031 | 2031_DzMX_GzMX_Dp00_Gp00 | A3 -Florencia 33 kV | All generators | 0.91 | ind | Dorada 115/33/13.8 kV | m:Q:bushv in Mvar | 7.766 | ElmTr3
2031 | 2031_DzMX_GzMX_Dp00_Gp00 | A3 -Florencia 33 kV | All generators | 0.92 | ind | Dorada 115/33/13.8 kV | m:Q:bushv in Mvar | 7.842 | ElmTr3
2031 | 2031_DzMX_GzMX_Dp00_Gp00 | A3 -Florencia 33 kV | All generators | 0.93 | ind | Dorada 115/33/13.8 kV | m:Q:bushv in Mvar | 7.9221 | ElmTr3
2031 | 2031_DzMX_GzMX_Dp00_Gp00 | A3 -Florencia 33 kV | All generators | 0.94 | ind | Dorada 115/33/13.8 kV | m:Q:bushv in Mvar | 8.0074 | ElmTr3
2031 | 2031_DzMX_GzMX_Dp00_Gp00 | A3 -Florencia 33 kV | All generators | 0.95 | ind | Dorada 115/33/13.8 kV | m:Q:bushv in Mvar | 8.0994 | ElmTr3
2031 | 2031_DzMX_GzMX_Dp00_Gp00 | A3 -Florencia 33 kV | All generators | 0.96 | ind | Dorada 115/33/13.8 kV | m:Q:bushv in Mvar | 8.2006 | ElmTr3
2031 | 2031_DzMX_GzMX_Dp00_Gp00 | A3 -Florencia 33 kV | All generators | 0.97 | ind | Dorada 115/33/13.8 kV | m:Q:bushv in Mvar | 8.3152 | ElmTr3
2031 | 2031_DzMX_GzMX_Dp00_Gp00 | A3 -Florencia 33 kV | All generators | 0.98 | ind | Dorada 115/33/13.8 kV | m:Q:bushv in Mvar | 8.4512 | ElmTr3
2031 | 2031_DzMX_GzMX_Dp00_Gp00 | A3 -Florencia 33 kV | All generators | 0.99 | ind | Dorada 115/33/13.8 kV | m:Q:bushv in Mvar | 8.6299 | ElmTr3
2031 | 2031_DzMX_GzMX_Dp00_Gp00 | A3 -Florencia 33 kV | All generators | 1 | ind | Dorada 115/33/13.8 kV | m:Q:bushv in Mvar | 9.0786 | ElmTr3
2031 | 2031_DzMX_GzMX_Dp00_Gp00 | A3 -Florencia 33 kV | All generators | 0.9 | ind | Dorada 115/33/13.8 kV | m:cosphi:bushv | 0.24629 | ElmTr3
2031 | 2031_DzMX_GzMX_Dp00_Gp00 | A3 -Florencia 33 kV | All generators | 0.91 | ind | Dorada 115/33/13.8 kV | m:cosphi:bushv | 0.24345 | ElmTr3
2031 | 2031_DzMX_GzMX_Dp00_Gp00 | A3 -Florencia 33 kV | All generators | 0.92 | ind | Dorada 115/33/13.8 kV | m:cosphi:bushv | 0.24057 | ElmTr3
2031 | 2031_DzMX_GzMX_Dp00_Gp00 | A3 -Florencia 33 kV | All generators | 0.93 | ind | Dorada 115/33/13.8 kV | m:cosphi:bushv | 0.23762 | ElmTr3
2031 | 2031_DzMX_GzMX_Dp00_Gp00 | A3 -Florencia 33 kV | All generators | 0.94 | ind | Dorada 115/33/13.8 kV | m:cosphi:bushv | 0.23457 | ElmTr3
2031 | 2031_DzMX_GzMX_Dp00_Gp00 | A3 -Florencia 33 kV | All generators | 0.95 | ind | Dorada 115/33/13.8 kV | m:cosphi:bushv | 0.23139 | ElmTr3
2031 | 2031_DzMX_GzMX_Dp00_Gp00 | A3 -Florencia 33 kV | All generators | 0.96 | ind | Dorada 115/33/13.8 kV | m:cosphi:bushv | 0.22802 | ElmTr3
2031 | 2031_DzMX_GzMX_Dp00_Gp00 | A3 -Florencia 33 kV | All generators | 0.97 | ind | Dorada 115/33/13.8 kV | m:cosphi:bushv | 0.22436 | ElmTr3
2031 | 2031_DzMX_GzMX_Dp00_Gp00 | A3 -Florencia 33 kV | All generators | 0.98 | ind | Dorada 115/33/13.8 kV | m:cosphi:bushv | 0.22022 | ElmTr3
2031 | 2031_DzMX_GzMX_Dp00_Gp00 | A3 -Florencia 33 kV | All generators | 0.99 | ind | Dorada 115/33/13.8 kV | m:cosphi:bushv | 0.2151 | ElmTr3
2031 | 2031_DzMX_GzMX_Dp00_Gp00 | A3 -Florencia 33 kV | All generators | 1 | ind | Dorada 115/33/13.8 kV | m:cosphi:bushv | 0.20373 | ElmTr3
2031 | 2031_DzMX_GzMX_Dp00_Gp00 | A3 -Florencia 33 kV | All generators | 0.9 | ind | Manzanares 115/33/13.8 kV | m:P:bushv in MW | -22.0197 | ElmTr3
2031 | 2031_DzMX_GzMX_Dp00_Gp00 | A3 -Florencia 33 kV | All generators | 0.91 | ind | Manzanares 115/33/13.8 kV | m:P:bushv in MW | -22.007 | ElmTr3
2031 | 2031_DzMX_GzMX_Dp00_Gp00 | A3 -Florencia 33 kV | All generators | 0.92 | ind | Manzanares 115/33/13.8 kV | m:P:bushv in MW | -21.9928 | ElmTr3
2031 | 2031_DzMX_GzMX_Dp00_Gp00 | A3 -Florencia 33 kV | All generators | 0.93 | ind | Manzanares 115/33/13.8 kV | m:P:bushv in MW | -21.977 | ElmTr3
2031 | 2031_DzMX_GzMX_Dp00_Gp00 | A3 -Florencia 33 kV | All generators | 0.94 | ind | Manzanares 115/33/13.8 kV | m:P:bushv in MW | -21.9592 | ElmTr3
2031 | 2031_DzMX_GzMX_Dp00_Gp00 | A3 -Florencia 33 kV | All generators | 0.95 | ind | Manzanares 115/33/13.8 kV | m:P:bushv in MW | -21.9388 | ElmTr3
2031 | 2031_DzMX_GzMX_Dp00_Gp00 | A3 -Florencia 33 kV | All generators | 0.96 | ind | Manzanares 115/33/13.8 kV | m:P:bushv in MW | -21.9149 | ElmTr3
2031 | 2031_DzMX_GzMX_Dp00_Gp00 | A3 -Florencia 33 kV | All generators | 0.97 | ind | Manzanares 115/33/13.8 kV | m:P:bushv in MW | -21.8861 | ElmTr3
2031 | 2031_DzMX_GzMX_Dp00_Gp00 | A3 -Florencia 33 kV | All generators | 0.98 | ind | Manzanares 115/33/13.8 kV | m:P:bushv in MW | -21.8496 | ElmTr3
2031 | 2031_DzMX_GzMX_Dp00_Gp00 | A3 -Florencia 33 kV | All generators | 0.99 | ind | Manzanares 115/33/13.8 kV | m:P:bushv in MW | -21.7975 | ElmTr3
2031 | 2031_DzMX_GzMX_Dp00_Gp00 | A3 -Florencia 33 kV | All generators | 1 | ind | Manzanares 115/33/13.8 kV | m:P:bushv in MW | -21.647 | ElmTr3
2031 | 2031_DzMX_GzMX_Dp00_Gp00 | A3 -Florencia 33 kV | All generators | 0.9 | ind | Manzanares 115/33/13.8 kV | m:Q:bushv in Mvar | 6.1175 | ElmTr3
2031 | 2031_DzMX_GzMX_Dp00_Gp00 | A3 -Florencia 33 kV | All generators | 0.91 | ind | Manzanares 115/33/13.8 kV | m:Q:bushv in Mvar | 6.3254 | ElmTr3
2031 | 2031_DzMX_GzMX_Dp00_Gp00 | A3 -Florencia 33 kV | All generators | 0.92 | ind | Manzanares 115/33/13.8 kV | m:Q:bushv in Mvar | 6.5424 | ElmTr3
2031 | 2031_DzMX_GzMX_Dp00_Gp00 | A3 -Florencia 33 kV | All generators | 0.93 | ind | Manzanares 115/33/13.8 kV | m:Q:bushv in Mvar | 6.7708 | ElmTr3
2031 | 2031_DzMX_GzMX_Dp00_Gp00 | A3 -Florencia 33 kV | All generators | 0.94 | ind | Manzanares 115/33/13.8 kV | m:Q:bushv in Mvar | 7.0136 | ElmTr3
2031 | 2031_DzMX_GzMX_Dp00_Gp00 | A3 -Florencia 33 kV | All generators | 0.95 | ind | Manzanares 115/33/13.8 kV | m:Q:bushv in Mvar | 7.2752 | ElmTr3
2031 | 2031_DzMX_GzMX_Dp00_Gp00 | A3 -Florencia 33 kV | All generators | 0.96 | ind | Manzanares 115/33/13.8 kV | m:Q:bushv in Mvar | 7.5626 | ElmTr3
2031 | 2031_DzMX_GzMX_Dp00_Gp00 | A3 -Florencia 33 kV | All generators | 0.97 | ind | Manzanares 115/33/13.8 kV | m:Q:bushv in Mvar | 7.8871 | ElmTr3
2031 | 2031_DzMX_GzMX_Dp00_Gp00 | A3 -Florencia 33 kV | All generators | 0.98 | ind | Manzanares 115/33/13.8 kV | m:Q:bushv in Mvar | 8.2717 | ElmTr3
2031 | 2031_DzMX_GzMX_Dp00_Gp00 | A3 -Florencia 33 kV | All generators | 0.99 | ind | Manzanares 115/33/13.8 kV | m:Q:bushv in Mvar | 8.7755 | ElmTr3
2031 | 2031_DzMX_GzMX_Dp00_Gp00 | A3 -Florencia 33 kV | All generators | 1 | ind | Manzanares 115/33/13.8 kV | m:Q:bushv in Mvar | 10.0338 | ElmTr3
2031 | 2031_DzMX_GzMX_Dp00_Gp00 | A3 -Florencia 33 kV | All generators | 0.9 | ind | Manzanares 115/33/13.8 kV | m:cosphi:bushv | -0.96351 | ElmTr3
2031 | 2031_DzMX_GzMX_Dp00_Gp00 | A3 -Florencia 33 kV | All generators | 0.91 | ind | Manzanares 115/33/13.8 kV | m:cosphi:bushv | -0.96109 | ElmTr3
2031 | 2031_DzMX_GzMX_Dp00_Gp00 | A3 -Florencia 33 kV | All generators | 0.92 | ind | Manzanares 115/33/13.8 kV | m:cosphi:bushv | -0.95849 | ElmTr3
2031 | 2031_DzMX_GzMX_Dp00_Gp00 | A3 -Florencia 33 kV | All generators | 0.93 | ind | Manzanares 115/33/13.8 kV | m:cosphi:bushv | -0.95567 | ElmTr3
2031 | 2031_DzMX_GzMX_Dp00_Gp00 | A3 -Florencia 33 kV | All generators | 0.94 | ind | Manzanares 115/33/13.8 kV | m:cosphi:bushv | -0.95259 | ElmTr3
2031 | 2031_DzMX_GzMX_Dp00_Gp00 | A3 -Florencia 33 kV | All generators | 0.95 | ind | Manzanares 115/33/13.8 kV | m:cosphi:bushv | -0.94917 | ElmTr3
2031 | 2031_DzMX_GzMX_Dp00_Gp00 | A3 -Florencia 33 kV | All generators | 0.96 | ind | Manzanares 115/33/13.8 kV | m:cosphi:bushv | -0.9453 | ElmTr3
2031 | 2031_DzMX_GzMX_Dp00_Gp00 | A3 -Florencia 33 kV | All generators | 0.97 | ind | Manzanares 115/33/13.8 kV | m:cosphi:bushv | -0.94078 | ElmTr3
2031 | 2031_DzMX_GzMX_Dp00_Gp00 | A3 -Florencia 33 kV | All generators | 0.98 | ind | Manzanares 115/33/13.8 kV | m:cosphi:bushv | -0.93523 | ElmTr3
2031 | 2031_DzMX_GzMX_Dp00_Gp00 | A3 -Florencia 33 kV | All generators | 0.99 | ind | Manzanares 115/33/13.8 kV | m:cosphi:bushv | -0.92765 | ElmTr3
2031 | 2031_DzMX_GzMX_Dp00_Gp00 | A3 -Florencia 33 kV | All generators | 1 | ind | Manzanares 115/33/13.8 kV | m:cosphi:bushv | -0.90727 | ElmTr3
2031 | 2031_DzMX_GzMX_Dp00_Gp00 | A3 -Florencia 33 kV | All generators | 0.9 | ind | Purnio 230/115 | m:P:bushv in MW | 18.7825 | ElmTr3
2031 | 2031_DzMX_GzMX_Dp00_Gp00 | A3 -Florencia 33 kV | All generators | 0.91 | ind | Purnio 230/115 | m:P:bushv in MW | 18.7763 | ElmTr3
2031 | 2031_DzMX_GzMX_Dp00_Gp00 | A3 -Florencia 33 kV | All generators | 0.92 | ind | Purnio 230/115 | m:P:bushv in MW | 18.7701 | ElmTr3
2031 | 2031_DzMX_GzMX_Dp00_Gp00 | A3 -Florencia 33 kV | All generators | 0.93 | ind | Purnio 230/115 | m:P:bushv in MW | 18.7639 | ElmTr3
2031 | 2031_DzMX_GzMX_Dp00_Gp00 | A3 -Florencia 33 kV | All generators | 0.94 | ind | Purnio 230/115 | m:P:bushv in MW | 18.7579 | ElmTr3
2031 | 2031_DzMX_GzMX_Dp00_Gp00 | A3 -Florencia 33 kV | All generators | 0.95 | ind | Purnio 230/115 | m:P:bushv in MW | 18.7519 | ElmTr3
2031 | 2031_DzMX_GzMX_Dp00_Gp00 | A3 -Florencia 33 kV | All generators | 0.96 | ind | Purnio 230/115 | m:P:bushv in MW | 18.7459 | ElmTr3
2031 | 2031_DzMX_GzMX_Dp00_Gp00 | A3 -Florencia 33 kV | All generators | 0.97 | ind | Purnio 230/115 | m:P:bushv in MW | 18.7399 | ElmTr3
2031 | 2031_DzMX_GzMX_Dp00_Gp00 | A3 -Florencia 33 kV | All generators | 0.98 | ind | Purnio 230/115 | m:P:bushv in MW | 18.7339 | ElmTr3
2031 | 2031_DzMX_GzMX_Dp00_Gp00 | A3 -Florencia 33 kV | All generators | 0.99 | ind | Purnio 230/115 | m:P:bushv in MW | 18.7278 | ElmTr3
2031 | 2031_DzMX_GzMX_Dp00_Gp00 | A3 -Florencia 33 kV | All generators | 1 | ind | Purnio 230/115 | m:P:bushv in MW | 18.7215 | ElmTr3
2031 | 2031_DzMX_GzMX_Dp00_Gp00 | A3 -Florencia 33 kV | All generators | 0.9 | ind | Purnio 230/115 | m:Q:bushv in Mvar | 3.2907 | ElmTr3
2031 | 2031_DzMX_GzMX_Dp00_Gp00 | A3 -Florencia 33 kV | All generators | 0.91 | ind | Purnio 230/115 | m:Q:bushv in Mvar | 3.3866 | ElmTr3
2031 | 2031_DzMX_GzMX_Dp00_Gp00 | A3 -Florencia 33 kV | All generators | 0.92 | ind | Purnio 230/115 | m:Q:bushv in Mvar | 3.4869 | ElmTr3
2031 | 2031_DzMX_GzMX_Dp00_Gp00 | A3 -Florencia 33 kV | All generators | 0.93 | ind | Purnio 230/115 | m:Q:bushv in Mvar | 3.5926 | ElmTr3
2031 | 2031_DzMX_GzMX_Dp00_Gp00 | A3 -Florencia 33 kV | All generators | 0.94 | ind | Purnio 230/115 | m:Q:bushv in Mvar | 3.705 | ElmTr3
2031 | 2031_DzMX_GzMX_Dp00_Gp00 | A3 -Florencia 33 kV | All generators | 0.95 | ind | Purnio 230/115 | m:Q:bushv in Mvar | 3.8263 | ElmTr3
2031 | 2031_DzMX_GzMX_Dp00_Gp00 | A3 -Florencia 33 kV | All generators | 0.96 | ind | Purnio 230/115 | m:Q:bushv in Mvar | 3.9597 | ElmTr3
2031 | 2031_DzMX_GzMX_Dp00_Gp00 | A3 -Florencia 33 kV | All generators | 0.97 | ind | Purnio 230/115 | m:Q:bushv in Mvar | 4.1106 | ElmTr3
2031 | 2031_DzMX_GzMX_Dp00_Gp00 | A3 -Florencia 33 kV | All generators | 0.98 | ind | Purnio 230/115 | m:Q:bushv in Mvar | 4.2897 | ElmTr3
2031 | 2031_DzMX_GzMX_Dp00_Gp00 | A3 -Florencia 33 kV | All generators | 0.99 | ind | Purnio 230/115 | m:Q:bushv in Mvar | 4.5248 | ElmTr3
2031 | 2031_DzMX_GzMX_Dp00_Gp00 | A3 -Florencia 33 kV | All generators | 1 | ind | Purnio 230/115 | m:Q:bushv in Mvar | 5.1147 | ElmTr3
2031 | 2031_DzMX_GzMX_Dp00_Gp00 | A3 -Florencia 33 kV | All generators | 0.9 | ind | Purnio 230/115 | m:cosphi:bushv | 0.985 | ElmTr3
2031 | 2031_DzMX_GzMX_Dp00_Gp00 | A3 -Florencia 33 kV | All generators | 0.91 | ind | Purnio 230/115 | m:cosphi:bushv | 0.98412 | ElmTr3
2031 | 2031_DzMX_GzMX_Dp00_Gp00 | A3 -Florencia 33 kV | All generators | 0.92 | ind | Purnio 230/115 | m:cosphi:bushv | 0.98318 | ElmTr3
2031 | 2031_DzMX_GzMX_Dp00_Gp00 | A3 -Florencia 33 kV | All generators | 0.93 | ind | Purnio 230/115 | m:cosphi:bushv | 0.98216 | ElmTr3
2031 | 2031_DzMX_GzMX_Dp00_Gp00 | A3 -Florencia 33 kV | All generators | 0.94 | ind | Purnio 230/115 | m:cosphi:bushv | 0.98105 | ElmTr3
2031 | 2031_DzMX_GzMX_Dp00_Gp00 | A3 -Florencia 33 kV | All generators | 0.95 | ind | Purnio 230/115 | m:cosphi:bushv | 0.97981 | ElmTr3
2031 | 2031_DzMX_GzMX_Dp00_Gp00 | A3 -Florencia 33 kV | All generators | 0.96 | ind | Purnio 230/115 | m:cosphi:bushv | 0.97841 | ElmTr3
2031 | 2031_DzMX_GzMX_Dp00_Gp00 | A3 -Florencia 33 kV | All generators | 0.97 | ind | Purnio 230/115 | m:cosphi:bushv | 0.97678 | ElmTr3
2031 | 2031_DzMX_GzMX_Dp00_Gp00 | A3 -Florencia 33 kV | All generators | 0.98 | ind | Purnio 230/115 | m:cosphi:bushv | 0.97477 | ElmTr3
2031 | 2031_DzMX_GzMX_Dp00_Gp00 | A3 -Florencia 33 kV | All generators | 0.99 | ind | Purnio 230/115 | m:cosphi:bushv | 0.97203 | ElmTr3
2031 | 2031_DzMX_GzMX_Dp00_Gp00 | A3 -Florencia 33 kV | All generators | 1 | ind | Purnio 230/115 | m:cosphi:bushv | 0.96465 | ElmTr3
2031 | 2031_DzMX_GzMX_Dp00_Gp00 | A3 -Florencia 33 kV | All generators | 0.9 | ind | Victoria 115/33/13.8 kV | m:P:bushv in MW | -14.4301 | ElmTr3
2031 | 2031_DzMX_GzMX_Dp00_Gp00 | A3 -Florencia 33 kV | All generators | 0.91 | ind | Victoria 115/33/13.8 kV | m:P:bushv in MW | -14.4373 | ElmTr3
2031 | 2031_DzMX_GzMX_Dp00_Gp00 | A3 -Florencia 33 kV | All generators | 0.92 | ind | Victoria 115/33/13.8 kV | m:P:bushv in MW | -14.4445 | ElmTr3
2031 | 2031_DzMX_GzMX_Dp00_Gp00 | A3 -Florencia 33 kV | All generators | 0.93 | ind | Victoria 115/33/13.8 kV | m:P:bushv in MW | -14.4514 | ElmTr3
2031 | 2031_DzMX_GzMX_Dp00_Gp00 | A3 -Florencia 33 kV | All generators | 0.94 | ind | Victoria 115/33/13.8 kV | m:P:bushv in MW | -14.4583 | ElmTr3
2031 | 2031_DzMX_GzMX_Dp00_Gp00 | A3 -Florencia 33 kV | All generators | 0.95 | ind | Victoria 115/33/13.8 kV | m:P:bushv in MW | -14.4651 | ElmTr3
2031 | 2031_DzMX_GzMX_Dp00_Gp00 | A3 -Florencia 33 kV | All generators | 0.96 | ind | Victoria 115/33/13.8 kV | m:P:bushv in MW | -14.4717 | ElmTr3
2031 | 2031_DzMX_GzMX_Dp00_Gp00 | A3 -Florencia 33 kV | All generators | 0.97 | ind | Victoria 115/33/13.8 kV | m:P:bushv in MW | -14.4782 | ElmTr3
2031 | 2031_DzMX_GzMX_Dp00_Gp00 | A3 -Florencia 33 kV | All generators | 0.98 | ind | Victoria 115/33/13.8 kV | m:P:bushv in MW | -14.4846 | ElmTr3
2031 | 2031_DzMX_GzMX_Dp00_Gp00 | A3 -Florencia 33 kV | All generators | 0.99 | ind | Victoria 115/33/13.8 kV | m:P:bushv in MW | -14.4906 | ElmTr3
2031 | 2031_DzMX_GzMX_Dp00_Gp00 | A3 -Florencia 33 kV | All generators | 1 | ind | Victoria 115/33/13.8 kV | m:P:bushv in MW | -14.4947 | ElmTr3
2031 | 2031_DzMX_GzMX_Dp00_Gp00 | A3 -Florencia 33 kV | All generators | 0.9 | ind | Victoria 115/33/13.8 kV | m:Q:bushv in Mvar | 5.1116 | ElmTr3
2031 | 2031_DzMX_GzMX_Dp00_Gp00 | A3 -Florencia 33 kV | All generators | 0.91 | ind | Victoria 115/33/13.8 kV | m:Q:bushv in Mvar | 5.2358 | ElmTr3
2031 | 2031_DzMX_GzMX_Dp00_Gp00 | A3 -Florencia 33 kV | All generators | 0.92 | ind | Victoria 115/33/13.8 kV | m:Q:bushv in Mvar | 5.3656 | ElmTr3
2031 | 2031_DzMX_GzMX_Dp00_Gp00 | A3 -Florencia 33 kV | All generators | 0.93 | ind | Victoria 115/33/13.8 kV | m:Q:bushv in Mvar | 5.5023 | ElmTr3
2031 | 2031_DzMX_GzMX_Dp00_Gp00 | A3 -Florencia 33 kV | All generators | 0.94 | ind | Victoria 115/33/13.8 kV | m:Q:bushv in Mvar | 5.6477 | ElmTr3
2031 | 2031_DzMX_GzMX_Dp00_Gp00 | A3 -Florencia 33 kV | All generators | 0.95 | ind | Victoria 115/33/13.8 kV | m:Q:bushv in Mvar | 5.8045 | ElmTr3
2031 | 2031_DzMX_GzMX_Dp00_Gp00 | A3 -Florencia 33 kV | All generators | 0.96 | ind | Victoria 115/33/13.8 kV | m:Q:bushv in Mvar | 5.9767 | ElmTr3
2031 | 2031_DzMX_GzMX_Dp00_Gp00 | A3 -Florencia 33 kV | All generators | 0.97 | ind | Victoria 115/33/13.8 kV | m:Q:bushv in Mvar | 6.1715 | ElmTr3
2031 | 2031_DzMX_GzMX_Dp00_Gp00 | A3 -Florencia 33 kV | All generators | 0.98 | ind | Victoria 115/33/13.8 kV | m:Q:bushv in Mvar | 6.4026 | ElmTr3
2031 | 2031_DzMX_GzMX_Dp00_Gp00 | A3 -Florencia 33 kV | All generators | 0.99 | ind | Victoria 115/33/13.8 kV | m:Q:bushv in Mvar | 6.7057 | ElmTr3
2031 | 2031_DzMX_GzMX_Dp00_Gp00 | A3 -Florencia 33 kV | All generators | 1 | ind | Victoria 115/33/13.8 kV | m:Q:bushv in Mvar | 7.4647 | ElmTr3
2031 | 2031_DzMX_GzMX_Dp00_Gp00 | A3 -Florencia 33 kV | All generators | 0.9 | ind | Victoria 115/33/13.8 kV | m:cosphi:bushv | -0.94261 | ElmTr3
2031 | 2031_DzMX_GzMX_Dp00_Gp00 | A3 -Florencia 33 kV | All generators | 0.91 | ind | Victoria 115/33/13.8 kV | m:cosphi:bushv | -0.94009 | ElmTr3
2031 | 2031_DzMX_GzMX_Dp00_Gp00 | A3 -Florencia 33 kV | All generators | 0.92 | ind | Victoria 115/33/13.8 kV | m:cosphi:bushv | -0.93741 | ElmTr3
2031 | 2031_DzMX_GzMX_Dp00_Gp00 | A3 -Florencia 33 kV | All generators | 0.93 | ind | Victoria 115/33/13.8 kV | m:cosphi:bushv | -0.93455 | ElmTr3
2031 | 2031_DzMX_GzMX_Dp00_Gp00 | A3 -Florencia 33 kV | All generators | 0.94 | ind | Victoria 115/33/13.8 kV | m:cosphi:bushv | -0.93146 | ElmTr3
2031 | 2031_DzMX_GzMX_Dp00_Gp00 | A3 -Florencia 33 kV | All generators | 0.95 | ind | Victoria 115/33/13.8 kV | m:cosphi:bushv | -0.92807 | ElmTr3
2031 | 2031_DzMX_GzMX_Dp00_Gp00 | A3 -Florencia 33 kV | All generators | 0.96 | ind | Victoria 115/33/13.8 kV | m:cosphi:bushv | -0.92428 | ElmTr3
2031 | 2031_DzMX_GzMX_Dp00_Gp00 | A3 -Florencia 33 kV | All generators | 0.97 | ind | Victoria 115/33/13.8 kV | m:cosphi:bushv | -0.91991 | ElmTr3
2031 | 2031_DzMX_GzMX_Dp00_Gp00 | A3 -Florencia 33 kV | All generators | 0.98 | ind | Victoria 115/33/13.8 kV | m:cosphi:bushv | -0.91463 | ElmTr3
2031 | 2031_DzMX_GzMX_Dp00_Gp00 | A3 -Florencia 33 kV | All generators | 0.99 | ind | Victoria 115/33/13.8 kV | m:cosphi:bushv | -0.90754 | ElmTr3
2031 | 2031_DzMX_GzMX_Dp00_Gp00 | A3 -Florencia 33 kV | All generators | 1 | ind | Victoria 115/33/13.8 kV | m:cosphi:bushv | -0.88903 | ElmTr3
2031 | 2031_DzMX_GzMX_Dp00_Gp00 | Caso Base | All generators | 0.9 | cap | Dorada - Magdalena 115 kV | m:P:bus1 in MW | 62.1333 | ElmLne
2031 | 2031_DzMX_GzMX_Dp00_Gp00 | Caso Base | All generators | 0.91 | cap | Dorada - Magdalena 115 kV | m:P:bus1 in MW | 62.1333 | ElmLne
2031 | 2031_DzMX_GzMX_Dp00_Gp00 | Caso Base | All generators | 0.92 | cap | Dorada - Magdalena 115 kV | m:P:bus1 in MW | 62.1333 | ElmLne
2031 | 2031_DzMX_GzMX_Dp00_Gp00 | Caso Base | All generators | 0.93 | cap | Dorada - Magdalena 115 kV | m:P:bus1 in MW | 62.1333 | ElmLne
2031 | 2031_DzMX_GzMX_Dp00_Gp00 | Caso Base | All generators | 0.94 | cap | Dorada - Magdalena 115 kV | m:P:bus1 in MW | 62.1333 | ElmLne
2031 | 2031_DzMX_GzMX_Dp00_Gp00 | Caso Base | All generators | 0.95 | cap | Dorada - Magdalena 115 kV | m:P:bus1 in MW | 62.1333 | ElmLne
2031 | 2031_DzMX_GzMX_Dp00_Gp00 | Caso Base | All generators | 0.96 | cap | Dorada - Magdalena 115 kV | m:P:bus1 in MW | 62.1333 | ElmLne
2031 | 2031_DzMX_GzMX_Dp00_Gp00 | Caso Base | All generators | 0.97 | cap | Dorada - Magdalena 115 kV | m:P:bus1 in MW | 62.1333 | ElmLne
2031 | 2031_DzMX_GzMX_Dp00_Gp00 | Caso Base | All generators | 0.98 | cap | Dorada - Magdalena 115 kV | m:P:bus1 in MW | 62.1333 | ElmLne
2031 | 2031_DzMX_GzMX_Dp00_Gp00 | Caso Base | All generators | 0.99 | cap | Dorada - Magdalena 115 kV | m:P:bus1 in MW | 62.1333 | ElmLne
2031 | 2031_DzMX_GzMX_Dp00_Gp00 | Caso Base | All generators | 1 | cap | Dorada - Magdalena 115 kV | m:P:bus1 in MW | 62.1333 | ElmLne
2031 | 2031_DzMX_GzMX_Dp00_Gp00 | Caso Base | All generators | 0.9 | cap | Dorada - Magdalena 115 kV | m:P:bus2 in MW | -61.9262 | ElmLne
2031 | 2031_DzMX_GzMX_Dp00_Gp00 | Caso Base | All generators | 0.91 | cap | Dorada - Magdalena 115 kV | m:P:bus2 in MW | -61.9262 | ElmLne
2031 | 2031_DzMX_GzMX_Dp00_Gp00 | Caso Base | All generators | 0.92 | cap | Dorada - Magdalena 115 kV | m:P:bus2 in MW | -61.9262 | ElmLne
2031 | 2031_DzMX_GzMX_Dp00_Gp00 | Caso Base | All generators | 0.93 | cap | Dorada - Magdalena 115 kV | m:P:bus2 in MW | -61.9262 | ElmLne
2031 | 2031_DzMX_GzMX_Dp00_Gp00 | Caso Base | All generators | 0.94 | cap | Dorada - Magdalena 115 kV | m:P:bus2 in MW | -61.9262 | ElmLne
2031 | 2031_DzMX_GzMX_Dp00_Gp00 | Caso Base | All generators | 0.95 | cap | Dorada - Magdalena 115 kV | m:P:bus2 in MW | -61.9262 | ElmLne
2031 | 2031_DzMX_GzMX_Dp00_Gp00 | Caso Base | All generators | 0.96 | cap | Dorada - Magdalena 115 kV | m:P:bus2 in MW | -61.9262 | ElmLne
2031 | 2031_DzMX_GzMX_Dp00_Gp00 | Caso Base | All generators | 0.97 | cap | Dorada - Magdalena 115 kV | m:P:bus2 in MW | -61.9262 | ElmLne
2031 | 2031_DzMX_GzMX_Dp00_Gp00 | Caso Base | All generators | 0.98 | cap | Dorada - Magdalena 115 kV | m:P:bus2 in MW | -61.9262 | ElmLne
2031 | 2031_DzMX_GzMX_Dp00_Gp00 | Caso Base | All generators | 0.99 | cap | Dorada - Magdalena 115 kV | m:P:bus2 in MW | -61.9262 | ElmLne
2031 | 2031_DzMX_GzMX_Dp00_Gp00 | Caso Base | All generators | 1 | cap | Dorada - Magdalena 115 kV | m:P:bus2 in MW | -61.9262 | ElmLne
2031 | 2031_DzMX_GzMX_Dp00_Gp00 | Caso Base | All generators | 0.9 | cap | Dorada - Magdalena 115 kV | m:Q:bus1 in Mvar | 10.4834 | ElmLne
2031 | 2031_DzMX_GzMX_Dp00_Gp00 | Caso Base | All generators | 0.91 | cap | Dorada - Magdalena 115 kV | m:Q:bus1 in Mvar | 10.4834 | ElmLne
2031 | 2031_DzMX_GzMX_Dp00_Gp00 | Caso Base | All generators | 0.92 | cap | Dorada - Magdalena 115 kV | m:Q:bus1 in Mvar | 10.4834 | ElmLne
2031 | 2031_DzMX_GzMX_Dp00_Gp00 | Caso Base | All generators | 0.93 | cap | Dorada - Magdalena 115 kV | m:Q:bus1 in Mvar | 10.4834 | ElmLne
2031 | 2031_DzMX_GzMX_Dp00_Gp00 | Caso Base | All generators | 0.94 | cap | Dorada - Magdalena 115 kV | m:Q:bus1 in Mvar | 10.4834 | ElmLne
2031 | 2031_DzMX_GzMX_Dp00_Gp00 | Caso Base | All generators | 0.95 | cap | Dorada - Magdalena 115 kV | m:Q:bus1 in Mvar | 10.4834 | ElmLne
2031 | 2031_DzMX_GzMX_Dp00_Gp00 | Caso Base | All generators | 0.96 | cap | Dorada - Magdalena 115 kV | m:Q:bus1 in Mvar | 10.4834 | ElmLne
2031 | 2031_DzMX_GzMX_Dp00_Gp00 | Caso Base | All generators | 0.97 | cap | Dorada - Magdalena 115 kV | m:Q:bus1 in Mvar | 10.4834 | ElmLne
2031 | 2031_DzMX_GzMX_Dp00_Gp00 | Caso Base | All generators | 0.98 | cap | Dorada - Magdalena 115 kV | m:Q:bus1 in Mvar | 10.4834 | ElmLne
2031 | 2031_DzMX_GzMX_Dp00_Gp00 | Caso Base | All generators | 0.99 | cap | Dorada - Magdalena 115 kV | m:Q:bus1 in Mvar | 10.4834 | ElmLne
2031 | 2031_DzMX_GzMX_Dp00_Gp00 | Caso Base | All generators | 1 | cap | Dorada - Magdalena 115 kV | m:Q:bus1 in Mvar | 10.4834 | ElmLne
2031 | 2031_DzMX_GzMX_Dp00_Gp00 | Caso Base | All generators | 0.9 | cap | Dorada - Magdalena 115 kV | m:Q:bus2 in Mvar | -9.8209 | ElmLne
2031 | 2031_DzMX_GzMX_Dp00_Gp00 | Caso Base | All generators | 0.91 | cap | Dorada - Magdalena 115 kV | m:Q:bus2 in Mvar | -9.8209 | ElmLne
2031 | 2031_DzMX_GzMX_Dp00_Gp00 | Caso Base | All generators | 0.92 | cap | Dorada - Magdalena 115 kV | m:Q:bus2 in Mvar | -9.8209 | ElmLne
2031 | 2031_DzMX_GzMX_Dp00_Gp00 | Caso Base | All generators | 0.93 | cap | Dorada - Magdalena 115 kV | m:Q:bus2 in Mvar | -9.8209 | ElmLne
2031 | 2031_DzMX_GzMX_Dp00_Gp00 | Caso Base | All generators | 0.94 | cap | Dorada - Magdalena 115 kV | m:Q:bus2 in Mvar | -9.8209 | ElmLne
2031 | 2031_DzMX_GzMX_Dp00_Gp00 | Caso Base | All generators | 0.95 | cap | Dorada - Magdalena 115 kV | m:Q:bus2 in Mvar | -9.8209 | ElmLne
2031 | 2031_DzMX_GzMX_Dp00_Gp00 | Caso Base | All generators | 0.96 | cap | Dorada - Magdalena 115 kV | m:Q:bus2 in Mvar | -9.8209 | ElmLne
2031 | 2031_DzMX_GzMX_Dp00_Gp00 | Caso Base | All generators | 0.97 | cap | Dorada - Magdalena 115 kV | m:Q:bus2 in Mvar | -9.8209 | ElmLne
2031 | 2031_DzMX_GzMX_Dp00_Gp00 | Caso Base | All generators | 0.98 | cap | Dorada - Magdalena 115 kV | m:Q:bus2 in Mvar | -9.8209 | ElmLne
2031 | 2031_DzMX_GzMX_Dp00_Gp00 | Caso Base | All generators | 0.99 | cap | Dorada - Magdalena 115 kV | m:Q:bus2 in Mvar | -9.8209 | ElmLne
2031 | 2031_DzMX_GzMX_Dp00_Gp00 | Caso Base | All generators | 1 | cap | Dorada - Magdalena 115 kV | m:Q:bus2 in Mvar | -9.8209 | ElmLne
2031 | 2031_DzMX_GzMX_Dp00_Gp00 | Caso Base | All generators | 0.9 | cap | Dorada - Magdalena 115 kV | m:cosphi:bus1 | 0.98606 | ElmLne
2031 | 2031_DzMX_GzMX_Dp00_Gp00 | Caso Base | All generators | 0.91 | cap | Dorada - Magdalena 115 kV | m:cosphi:bus1 | 0.98606 | ElmLne
2031 | 2031_DzMX_GzMX_Dp00_Gp00 | Caso Base | All generators | 0.92 | cap | Dorada - Magdalena 115 kV | m:cosphi:bus1 | 0.98606 | ElmLne
2031 | 2031_DzMX_GzMX_Dp00_Gp00 | Caso Base | All generators | 0.93 | cap | Dorada - Magdalena 115 kV | m:cosphi:bus1 | 0.98606 | ElmLne
2031 | 2031_DzMX_GzMX_Dp00_Gp00 | Caso Base | All generators | 0.94 | cap | Dorada - Magdalena 115 kV | m:cosphi:bus1 | 0.98606 | ElmLne
2031 | 2031_DzMX_GzMX_Dp00_Gp00 | Caso Base | All generators | 0.95 | cap | Dorada - Magdalena 115 kV | m:cosphi:bus1 | 0.98606 | ElmLne
2031 | 2031_DzMX_GzMX_Dp00_Gp00 | Caso Base | All generators | 0.96 | cap | Dorada - Magdalena 115 kV | m:cosphi:bus1 | 0.98606 | ElmLne
2031 | 2031_DzMX_GzMX_Dp00_Gp00 | Caso Base | All generators | 0.97 | cap | Dorada - Magdalena 115 kV | m:cosphi:bus1 | 0.98606 | ElmLne
2031 | 2031_DzMX_GzMX_Dp00_Gp00 | Caso Base | All generators | 0.98 | cap | Dorada - Magdalena 115 kV | m:cosphi:bus1 | 0.98606 | ElmLne
2031 | 2031_DzMX_GzMX_Dp00_Gp00 | Caso Base | All generators | 0.99 | cap | Dorada - Magdalena 115 kV | m:cosphi:bus1 | 0.98606 | ElmLne
2031 | 2031_DzMX_GzMX_Dp00_Gp00 | Caso Base | All generators | 1 | cap | Dorada - Magdalena 115 kV | m:cosphi:bus1 | 0.98606 | ElmLne
2031 | 2031_DzMX_GzMX_Dp00_Gp00 | Caso Base | All generators | 0.9 | cap | Dorada - Magdalena 115 kV | m:cosphi:bus2 | -0.98766 | ElmLne
2031 | 2031_DzMX_GzMX_Dp00_Gp00 | Caso Base | All generators | 0.91 | cap | Dorada - Magdalena 115 kV | m:cosphi:bus2 | -0.98766 | ElmLne
2031 | 2031_DzMX_GzMX_Dp00_Gp00 | Caso Base | All generators | 0.92 | cap | Dorada - Magdalena 115 kV | m:cosphi:bus2 | -0.98766 | ElmLne
2031 | 2031_DzMX_GzMX_Dp00_Gp00 | Caso Base | All generators | 0.93 | cap | Dorada - Magdalena 115 kV | m:cosphi:bus2 | -0.98766 | ElmLne
2031 | 2031_DzMX_GzMX_Dp00_Gp00 | Caso Base | All generators | 0.94 | cap | Dorada - Magdalena 115 kV | m:cosphi:bus2 | -0.98766 | ElmLne
2031 | 2031_DzMX_GzMX_Dp00_Gp00 | Caso Base | All generators | 0.95 | cap | Dorada - Magdalena 115 kV | m:cosphi:bus2 | -0.98766 | ElmLne
2031 | 2031_DzMX_GzMX_Dp00_Gp00 | Caso Base | All generators | 0.96 | cap | Dorada - Magdalena 115 kV | m:cosphi:bus2 | -0.98766 | ElmLne
2031 | 2031_DzMX_GzMX_Dp00_Gp00 | Caso Base | All generators | 0.97 | cap | Dorada - Magdalena 115 kV | m:cosphi:bus2 | -0.98766 | ElmLne
2031 | 2031_DzMX_GzMX_Dp00_Gp00 | Caso Base | All generators | 0.98 | cap | Dorada - Magdalena 115 kV | m:cosphi:bus2 | -0.98766 | ElmLne
2031 | 2031_DzMX_GzMX_Dp00_Gp00 | Caso Base | All generators | 0.99 | cap | Dorada - Magdalena 115 kV | m:cosphi:bus2 | -0.98766 | ElmLne
2031 | 2031_DzMX_GzMX_Dp00_Gp00 | Caso Base | All generators | 1 | cap | Dorada - Magdalena 115 kV | m:cosphi:bus2 | -0.98766 | ElmLne
2031 | 2031_DzMX_GzMX_Dp00_Gp00 | Caso Base | All generators | 0.9 | cap | Mariquita - Victoria 2 115 | m:P:bus1 in MW | 10.0517 | ElmLne
2031 | 2031_DzMX_GzMX_Dp00_Gp00 | Caso Base | All generators | 0.91 | cap | Mariquita - Victoria 2 115 | m:P:bus1 in MW | 10.0517 | ElmLne
2031 | 2031_DzMX_GzMX_Dp00_Gp00 | Caso Base | All generators | 0.92 | cap | Mariquita - Victoria 2 115 | m:P:bus1 in MW | 10.0517 | ElmLne
2031 | 2031_DzMX_GzMX_Dp00_Gp00 | Caso Base | All generators | 0.93 | cap | Mariquita - Victoria 2 115 | m:P:bus1 in MW | 10.0517 | ElmLne
2031 | 2031_DzMX_GzMX_Dp00_Gp00 | Caso Base | All generators | 0.94 | cap | Mariquita - Victoria 2 115 | m:P:bus1 in MW | 10.0517 | ElmLne
2031 | 2031_DzMX_GzMX_Dp00_Gp00 | Caso Base | All generators | 0.95 | cap | Mariquita - Victoria 2 115 | m:P:bus1 in MW | 10.0517 | ElmLne
2031 | 2031_DzMX_GzMX_Dp00_Gp00 | Caso Base | All generators | 0.96 | cap | Mariquita - Victoria 2 115 | m:P:bus1 in MW | 10.0517 | ElmLne
2031 | 2031_DzMX_GzMX_Dp00_Gp00 | Caso Base | All generators | 0.97 | cap | Mariquita - Victoria 2 115 | m:P:bus1 in MW | 10.0517 | ElmLne
2031 | 2031_DzMX_GzMX_Dp00_Gp00 | Caso Base | All generators | 0.98 | cap | Mariquita - Victoria 2 115 | m:P:bus1 in MW | 10.0517 | ElmLne
2031 | 2031_DzMX_GzMX_Dp00_Gp00 | Caso Base | All generators | 0.99 | cap | Mariquita - Victoria 2 115 | m:P:bus1 in MW | 10.0517 | ElmLne
2031 | 2031_DzMX_GzMX_Dp00_Gp00 | Caso Base | All generators | 1 | cap | Mariquita - Victoria 2 115 | m:P:bus1 in MW | 10.0517 | ElmLne
2031 | 2031_DzMX_GzMX_Dp00_Gp00 | Caso Base | All generators | 0.9 | cap | Mariquita - Victoria 2 115 | m:P:bus2 in MW | -10.0223 | ElmLne
2031 | 2031_DzMX_GzMX_Dp00_Gp00 | Caso Base | All generators | 0.91 | cap | Mariquita - Victoria 2 115 | m:P:bus2 in MW | -10.0223 | ElmLne
2031 | 2031_DzMX_GzMX_Dp00_Gp00 | Caso Base | All generators | 0.92 | cap | Mariquita - Victoria 2 115 | m:P:bus2 in MW | -10.0223 | ElmLne
2031 | 2031_DzMX_GzMX_Dp00_Gp00 | Caso Base | All generators | 0.93 | cap | Mariquita - Victoria 2 115 | m:P:bus2 in MW | -10.0223 | ElmLne
2031 | 2031_DzMX_GzMX_Dp00_Gp00 | Caso Base | All generators | 0.94 | cap | Mariquita - Victoria 2 115 | m:P:bus2 in MW | -10.0223 | ElmLne
2031 | 2031_DzMX_GzMX_Dp00_Gp00 | Caso Base | All generators | 0.95 | cap | Mariquita - Victoria 2 115 | m:P:bus2 in MW | -10.0223 | ElmLne
2031 | 2031_DzMX_GzMX_Dp00_Gp00 | Caso Base | All generators | 0.96 | cap | Mariquita - Victoria 2 115 | m:P:bus2 in MW | -10.0223 | ElmLne
2031 | 2031_DzMX_GzMX_Dp00_Gp00 | Caso Base | All generators | 0.97 | cap | Mariquita - Victoria 2 115 | m:P:bus2 in MW | -10.0223 | ElmLne
2031 | 2031_DzMX_GzMX_Dp00_Gp00 | Caso Base | All generators | 0.98 | cap | Mariquita - Victoria 2 115 | m:P:bus2 in MW | -10.0223 | ElmLne
2031 | 2031_DzMX_GzMX_Dp00_Gp00 | Caso Base | All generators | 0.99 | cap | Mariquita - Victoria 2 115 | m:P:bus2 in MW | -10.0223 | ElmLne
2031 | 2031_DzMX_GzMX_Dp00_Gp00 | Caso Base | All generators | 1 | cap | Mariquita - Victoria 2 115 | m:P:bus2 in MW | -10.0223 | ElmLne
2031 | 2031_DzMX_GzMX_Dp00_Gp00 | Caso Base | All generators | 0.9 | cap | Mariquita - Victoria 2 115 | m:Q:bus1 in Mvar | -6.52 | ElmLne
2031 | 2031_DzMX_GzMX_Dp00_Gp00 | Caso Base | All generators | 0.91 | cap | Mariquita - Victoria 2 115 | m:Q:bus1 in Mvar | -6.52 | ElmLne
2031 | 2031_DzMX_GzMX_Dp00_Gp00 | Caso Base | All generators | 0.92 | cap | Mariquita - Victoria 2 115 | m:Q:bus1 in Mvar | -6.52 | ElmLne
2031 | 2031_DzMX_GzMX_Dp00_Gp00 | Caso Base | All generators | 0.93 | cap | Mariquita - Victoria 2 115 | m:Q:bus1 in Mvar | -6.52 | ElmLne
2031 | 2031_DzMX_GzMX_Dp00_Gp00 | Caso Base | All generators | 0.94 | cap | Mariquita - Victoria 2 115 | m:Q:bus1 in Mvar | -6.52 | ElmLne
2031 | 2031_DzMX_GzMX_Dp00_Gp00 | Caso Base | All generators | 0.95 | cap | Mariquita - Victoria 2 115 | m:Q:bus1 in Mvar | -6.52 | ElmLne
2031 | 2031_DzMX_GzMX_Dp00_Gp00 | Caso Base | All generators | 0.96 | cap | Mariquita - Victoria 2 115 | m:Q:bus1 in Mvar | -6.52 | ElmLne
2031 | 2031_DzMX_GzMX_Dp00_Gp00 | Caso Base | All generators | 0.97 | cap | Mariquita - Victoria 2 115 | m:Q:bus1 in Mvar | -6.52 | ElmLne
2031 | 2031_DzMX_GzMX_Dp00_Gp00 | Caso Base | All generators | 0.98 | cap | Mariquita - Victoria 2 115 | m:Q:bus1 in Mvar | -6.52 | ElmLne
2031 | 2031_DzMX_GzMX_Dp00_Gp00 | Caso Base | All generators | 0.99 | cap | Mariquita - Victoria 2 115 | m:Q:bus1 in Mvar | -6.52 | ElmLne
2031 | 2031_DzMX_GzMX_Dp00_Gp00 | Caso Base | All generators | 1 | cap | Mariquita - Victoria 2 115 | m:Q:bus1 in Mvar | -6.52 | ElmLne
2031 | 2031_DzMX_GzMX_Dp00_Gp00 | Caso Base | All generators | 0.9 | cap | Mariquita - Victoria 2 115 | m:Q:bus2 in Mvar | 5.9341 | ElmLne
2031 | 2031_DzMX_GzMX_Dp00_Gp00 | Caso Base | All generators | 0.91 | cap | Mariquita - Victoria 2 115 | m:Q:bus2 in Mvar | 5.9341 | ElmLne
2031 | 2031_DzMX_GzMX_Dp00_Gp00 | Caso Base | All generators | 0.92 | cap | Mariquita - Victoria 2 115 | m:Q:bus2 in Mvar | 5.9341 | ElmLne
2031 | 2031_DzMX_GzMX_Dp00_Gp00 | Caso Base | All generators | 0.93 | cap | Mariquita - Victoria 2 115 | m:Q:bus2 in Mvar | 5.9341 | ElmLne
2031 | 2031_DzMX_GzMX_Dp00_Gp00 | Caso Base | All generators | 0.94 | cap | Mariquita - Victoria 2 115 | m:Q:bus2 in Mvar | 5.9341 | ElmLne
2031 | 2031_DzMX_GzMX_Dp00_Gp00 | Caso Base | All generators | 0.95 | cap | Mariquita - Victoria 2 115 | m:Q:bus2 in Mvar | 5.9341 | ElmLne
2031 | 2031_DzMX_GzMX_Dp00_Gp00 | Caso Base | All generators | 0.96 | cap | Mariquita - Victoria 2 115 | m:Q:bus2 in Mvar | 5.9341 | ElmLne
2031 | 2031_DzMX_GzMX_Dp00_Gp00 | Caso Base | All generators | 0.97 | cap | Mariquita - Victoria 2 115 | m:Q:bus2 in Mvar | 5.9341 | ElmLne
2031 | 2031_DzMX_GzMX_Dp00_Gp00 | Caso Base | All generators | 0.98 | cap | Mariquita - Victoria 2 115 | m:Q:bus2 in Mvar | 5.9341 | ElmLne
2031 | 2031_DzMX_GzMX_Dp00_Gp00 | Caso Base | All generators | 0.99 | cap | Mariquita - Victoria 2 115 | m:Q:bus2 in Mvar | 5.9341 | ElmLne
2031 | 2031_DzMX_GzMX_Dp00_Gp00 | Caso Base | All generators | 1 | cap | Mariquita - Victoria 2 115 | m:Q:bus2 in Mvar | 5.9341 | ElmLne
2031 | 2031_DzMX_GzMX_Dp00_Gp00 | Caso Base | All generators | 0.9 | cap | Mariquita - Victoria 2 115 | m:cosphi:bus1 | 0.83896 | ElmLne
2031 | 2031_DzMX_GzMX_Dp00_Gp00 | Caso Base | All generators | 0.91 | cap | Mariquita - Victoria 2 115 | m:cosphi:bus1 | 0.83896 | ElmLne
2031 | 2031_DzMX_GzMX_Dp00_Gp00 | Caso Base | All generators | 0.92 | cap | Mariquita - Victoria 2 115 | m:cosphi:bus1 | 0.83896 | ElmLne
2031 | 2031_DzMX_GzMX_Dp00_Gp00 | Caso Base | All generators | 0.93 | cap | Mariquita - Victoria 2 115 | m:cosphi:bus1 | 0.83896 | ElmLne
2031 | 2031_DzMX_GzMX_Dp00_Gp00 | Caso Base | All generators | 0.94 | cap | Mariquita - Victoria 2 115 | m:cosphi:bus1 | 0.83896 | ElmLne
2031 | 2031_DzMX_GzMX_Dp00_Gp00 | Caso Base | All generators | 0.95 | cap | Mariquita - Victoria 2 115 | m:cosphi:bus1 | 0.83896 | ElmLne
2031 | 2031_DzMX_GzMX_Dp00_Gp00 | Caso Base | All generators | 0.96 | cap | Mariquita - Victoria 2 115 | m:cosphi:bus1 | 0.83896 | ElmLne
2031 | 2031_DzMX_GzMX_Dp00_Gp00 | Caso Base | All generators | 0.97 | cap | Mariquita - Victoria 2 115 | m:cosphi:bus1 | 0.83896 | ElmLne
2031 | 2031_DzMX_GzMX_Dp00_Gp00 | Caso Base | All generators | 0.98 | cap | Mariquita - Victoria 2 115 | m:cosphi:bus1 | 0.83896 | ElmLne
2031 | 2031_DzMX_GzMX_Dp00_Gp00 | Caso Base | All generators | 0.99 | cap | Mariquita - Victoria 2 115 | m:cosphi:bus1 | 0.83896 | ElmLne
2031 | 2031_DzMX_GzMX_Dp00_Gp00 | Caso Base | All generators | 1 | cap | Mariquita - Victoria 2 115 | m:cosphi:bus1 | 0.83896 | ElmLne
2031 | 2031_DzMX_GzMX_Dp00_Gp00 | Caso Base | All generators | 0.9 | cap | Mariquita - Victoria 2 115 | m:cosphi:bus2 | -0.86048 | ElmLne
2031 | 2031_DzMX_GzMX_Dp00_Gp00 | Caso Base | All generators | 0.91 | cap | Mariquita - Victoria 2 115 | m:cosphi:bus2 | -0.86048 | ElmLne
2031 | 2031_DzMX_GzMX_Dp00_Gp00 | Caso Base | All generators | 0.92 | cap | Mariquita - Victoria 2 115 | m:cosphi:bus2 | -0.86048 | ElmLne
2031 | 2031_DzMX_GzMX_Dp00_Gp00 | Caso Base | All generators | 0.93 | cap | Mariquita - Victoria 2 115 | m:cosphi:bus2 | -0.86048 | ElmLne
2031 | 2031_DzMX_GzMX_Dp00_Gp00 | Caso Base | All generators | 0.94 | cap | Mariquita - Victoria 2 115 | m:cosphi:bus2 | -0.86048 | ElmLne
2031 | 2031_DzMX_GzMX_Dp00_Gp00 | Caso Base | All generators | 0.95 | cap | Mariquita - Victoria 2 115 | m:cosphi:bus2 | -0.86048 | ElmLne
2031 | 2031_DzMX_GzMX_Dp00_Gp00 | Caso Base | All generators | 0.96 | cap | Mariquita - Victoria 2 115 | m:cosphi:bus2 | -0.86048 | ElmLne
2031 | 2031_DzMX_GzMX_Dp00_Gp00 | Caso Base | All generators | 0.97 | cap | Mariquita - Victoria 2 115 | m:cosphi:bus2 | -0.86048 | ElmLne
2031 | 2031_DzMX_GzMX_Dp00_Gp00 | Caso Base | All generators | 0.98 | cap | Mariquita - Victoria 2 115 | m:cosphi:bus2 | -0.86048 | ElmLne
2031 | 2031_DzMX_GzMX_Dp00_Gp00 | Caso Base | All generators | 0.99 | cap | Mariquita - Victoria 2 115 | m:cosphi:bus2 | -0.86048 | ElmLne
2031 | 2031_DzMX_GzMX_Dp00_Gp00 | Caso Base | All generators | 1 | cap | Mariquita - Victoria 2 115 | m:cosphi:bus2 | -0.86048 | ElmLne
2031 | 2031_DzMX_GzMX_Dp00_Gp00 | Caso Base | All generators | 0.9 | cap | Dorada 115/33/13.8 kV | m:P:bushv in MW | 2.5022 | ElmTr3
2031 | 2031_DzMX_GzMX_Dp00_Gp00 | Caso Base | All generators | 0.91 | cap | Dorada 115/33/13.8 kV | m:P:bushv in MW | 2.5022 | ElmTr3
2031 | 2031_DzMX_GzMX_Dp00_Gp00 | Caso Base | All generators | 0.92 | cap | Dorada 115/33/13.8 kV | m:P:bushv in MW | 2.5022 | ElmTr3
2031 | 2031_DzMX_GzMX_Dp00_Gp00 | Caso Base | All generators | 0.93 | cap | Dorada 115/33/13.8 kV | m:P:bushv in MW | 2.5022 | ElmTr3
2031 | 2031_DzMX_GzMX_Dp00_Gp00 | Caso Base | All generators | 0.94 | cap | Dorada 115/33/13.8 kV | m:P:bushv in MW | 2.5022 | ElmTr3
2031 | 2031_DzMX_GzMX_Dp00_Gp00 | Caso Base | All generators | 0.95 | cap | Dorada 115/33/13.8 kV | m:P:bushv in MW | 2.5022 | ElmTr3
2031 | 2031_DzMX_GzMX_Dp00_Gp00 | Caso Base | All generators | 0.96 | cap | Dorada 115/33/13.8 kV | m:P:bushv in MW | 2.5022 | ElmTr3
2031 | 2031_DzMX_GzMX_Dp00_Gp00 | Caso Base | All generators | 0.97 | cap | Dorada 115/33/13.8 kV | m:P:bushv in MW | 2.5022 | ElmTr3
2031 | 2031_DzMX_GzMX_Dp00_Gp00 | Caso Base | All generators | 0.98 | cap | Dorada 115/33/13.8 kV | m:P:bushv in MW | 2.5022 | ElmTr3
2031 | 2031_DzMX_GzMX_Dp00_Gp00 | Caso Base | All generators | 0.99 | cap | Dorada 115/33/13.8 kV | m:P:bushv in MW | 2.5022 | ElmTr3
2031 | 2031_DzMX_GzMX_Dp00_Gp00 | Caso Base | All generators | 1 | cap | Dorada 115/33/13.8 kV | m:P:bushv in MW | 2.5022 | ElmTr3
2031 | 2031_DzMX_GzMX_Dp00_Gp00 | Caso Base | All generators | 0.9 | cap | Dorada 115/33/13.8 kV | m:Q:bushv in Mvar | 9.2259 | ElmTr3
2031 | 2031_DzMX_GzMX_Dp00_Gp00 | Caso Base | All generators | 0.91 | cap | Dorada 115/33/13.8 kV | m:Q:bushv in Mvar | 9.2259 | ElmTr3
2031 | 2031_DzMX_GzMX_Dp00_Gp00 | Caso Base | All generators | 0.92 | cap | Dorada 115/33/13.8 kV | m:Q:bushv in Mvar | 9.2259 | ElmTr3
2031 | 2031_DzMX_GzMX_Dp00_Gp00 | Caso Base | All generators | 0.93 | cap | Dorada 115/33/13.8 kV | m:Q:bushv in Mvar | 9.2259 | ElmTr3
2031 | 2031_DzMX_GzMX_Dp00_Gp00 | Caso Base | All generators | 0.94 | cap | Dorada 115/33/13.8 kV | m:Q:bushv in Mvar | 9.2259 | ElmTr3
2031 | 2031_DzMX_GzMX_Dp00_Gp00 | Caso Base | All generators | 0.95 | cap | Dorada 115/33/13.8 kV | m:Q:bushv in Mvar | 9.2259 | ElmTr3
2031 | 2031_DzMX_GzMX_Dp00_Gp00 | Caso Base | All generators | 0.96 | cap | Dorada 115/33/13.8 kV | m:Q:bushv in Mvar | 9.2259 | ElmTr3
2031 | 2031_DzMX_GzMX_Dp00_Gp00 | Caso Base | All generators | 0.97 | cap | Dorada 115/33/13.8 kV | m:Q:bushv in Mvar | 9.2259 | ElmTr3
2031 | 2031_DzMX_GzMX_Dp00_Gp00 | Caso Base | All generators | 0.98 | cap | Dorada 115/33/13.8 kV | m:Q:bushv in Mvar | 9.2259 | ElmTr3
2031 | 2031_DzMX_GzMX_Dp00_Gp00 | Caso Base | All generators | 0.99 | cap | Dorada 115/33/13.8 kV | m:Q:bushv in Mvar | 9.2259 | ElmTr3
2031 | 2031_DzMX_GzMX_Dp00_Gp00 | Caso Base | All generators | 1 | cap | Dorada 115/33/13.8 kV | m:Q:bushv in Mvar | 9.2259 | ElmTr3
2031 | 2031_DzMX_GzMX_Dp00_Gp00 | Caso Base | All generators | 0.9 | cap | Dorada 115/33/13.8 kV | m:cosphi:bushv | 0.26176 | ElmTr3
2031 | 2031_DzMX_GzMX_Dp00_Gp00 | Caso Base | All generators | 0.91 | cap | Dorada 115/33/13.8 kV | m:cosphi:bushv | 0.26176 | ElmTr3
2031 | 2031_DzMX_GzMX_Dp00_Gp00 | Caso Base | All generators | 0.92 | cap | Dorada 115/33/13.8 kV | m:cosphi:bushv | 0.26176 | ElmTr3
2031 | 2031_DzMX_GzMX_Dp00_Gp00 | Caso Base | All generators | 0.93 | cap | Dorada 115/33/13.8 kV | m:cosphi:bushv | 0.26176 | ElmTr3
2031 | 2031_DzMX_GzMX_Dp00_Gp00 | Caso Base | All generators | 0.94 | cap | Dorada 115/33/13.8 kV | m:cosphi:bushv | 0.26176 | ElmTr3
2031 | 2031_DzMX_GzMX_Dp00_Gp00 | Caso Base | All generators | 0.95 | cap | Dorada 115/33/13.8 kV | m:cosphi:bushv | 0.26176 | ElmTr3
2031 | 2031_DzMX_GzMX_Dp00_Gp00 | Caso Base | All generators | 0.96 | cap | Dorada 115/33/13.8 kV | m:cosphi:bushv | 0.26176 | ElmTr3
2031 | 2031_DzMX_GzMX_Dp00_Gp00 | Caso Base | All generators | 0.97 | cap | Dorada 115/33/13.8 kV | m:cosphi:bushv | 0.26176 | ElmTr3
2031 | 2031_DzMX_GzMX_Dp00_Gp00 | Caso Base | All generators | 0.98 | cap | Dorada 115/33/13.8 kV | m:cosphi:bushv | 0.26176 | ElmTr3
2031 | 2031_DzMX_GzMX_Dp00_Gp00 | Caso Base | All generators | 0.99 | cap | Dorada 115/33/13.8 kV | m:cosphi:bushv | 0.26176 | ElmTr3
2031 | 2031_DzMX_GzMX_Dp00_Gp00 | Caso Base | All generators | 1 | cap | Dorada 115/33/13.8 kV | m:cosphi:bushv | 0.26176 | ElmTr3
2031 | 2031_DzMX_GzMX_Dp00_Gp00 | Caso Base | All generators | 0.9 | cap | Manzanares 115/33/13.8 kV | m:P:bushv in MW | -11.606 | ElmTr3
2031 | 2031_DzMX_GzMX_Dp00_Gp00 | Caso Base | All generators | 0.91 | cap | Manzanares 115/33/13.8 kV | m:P:bushv in MW | -11.606 | ElmTr3
2031 | 2031_DzMX_GzMX_Dp00_Gp00 | Caso Base | All generators | 0.92 | cap | Manzanares 115/33/13.8 kV | m:P:bushv in MW | -11.606 | ElmTr3
2031 | 2031_DzMX_GzMX_Dp00_Gp00 | Caso Base | All generators | 0.93 | cap | Manzanares 115/33/13.8 kV | m:P:bushv in MW | -11.606 | ElmTr3
2031 | 2031_DzMX_GzMX_Dp00_Gp00 | Caso Base | All generators | 0.94 | cap | Manzanares 115/33/13.8 kV | m:P:bushv in MW | -11.606 | ElmTr3
2031 | 2031_DzMX_GzMX_Dp00_Gp00 | Caso Base | All generators | 0.95 | cap | Manzanares 115/33/13.8 kV | m:P:bushv in MW | -11.606 | ElmTr3
2031 | 2031_DzMX_GzMX_Dp00_Gp00 | Caso Base | All generators | 0.96 | cap | Manzanares 115/33/13.8 kV | m:P:bushv in MW | -11.606 | ElmTr3
2031 | 2031_DzMX_GzMX_Dp00_Gp00 | Caso Base | All generators | 0.97 | cap | Manzanares 115/33/13.8 kV | m:P:bushv in MW | -11.606 | ElmTr3
2031 | 2031_DzMX_GzMX_Dp00_Gp00 | Caso Base | All generators | 0.98 | cap | Manzanares 115/33/13.8 kV | m:P:bushv in MW | -11.606 | ElmTr3
2031 | 2031_DzMX_GzMX_Dp00_Gp00 | Caso Base | All generators | 0.99 | cap | Manzanares 115/33/13.8 kV | m:P:bushv in MW | -11.606 | ElmTr3
2031 | 2031_DzMX_GzMX_Dp00_Gp00 | Caso Base | All generators | 1 | cap | Manzanares 115/33/13.8 kV | m:P:bushv in MW | -11.606 | ElmTr3
2031 | 2031_DzMX_GzMX_Dp00_Gp00 | Caso Base | All generators | 0.9 | cap | Manzanares 115/33/13.8 kV | m:Q:bushv in Mvar | 5.2871 | ElmTr3
2031 | 2031_DzMX_GzMX_Dp00_Gp00 | Caso Base | All generators | 0.91 | cap | Manzanares 115/33/13.8 kV | m:Q:bushv in Mvar | 5.2871 | ElmTr3
2031 | 2031_DzMX_GzMX_Dp00_Gp00 | Caso Base | All generators | 0.92 | cap | Manzanares 115/33/13.8 kV | m:Q:bushv in Mvar | 5.2871 | ElmTr3
2031 | 2031_DzMX_GzMX_Dp00_Gp00 | Caso Base | All generators | 0.93 | cap | Manzanares 115/33/13.8 kV | m:Q:bushv in Mvar | 5.2871 | ElmTr3
2031 | 2031_DzMX_GzMX_Dp00_Gp00 | Caso Base | All generators | 0.94 | cap | Manzanares 115/33/13.8 kV | m:Q:bushv in Mvar | 5.2871 | ElmTr3
2031 | 2031_DzMX_GzMX_Dp00_Gp00 | Caso Base | All generators | 0.95 | cap | Manzanares 115/33/13.8 kV | m:Q:bushv in Mvar | 5.2871 | ElmTr3
2031 | 2031_DzMX_GzMX_Dp00_Gp00 | Caso Base | All generators | 0.96 | cap | Manzanares 115/33/13.8 kV | m:Q:bushv in Mvar | 5.2871 | ElmTr3
2031 | 2031_DzMX_GzMX_Dp00_Gp00 | Caso Base | All generators | 0.97 | cap | Manzanares 115/33/13.8 kV | m:Q:bushv in Mvar | 5.2871 | ElmTr3
2031 | 2031_DzMX_GzMX_Dp00_Gp00 | Caso Base | All generators | 0.98 | cap | Manzanares 115/33/13.8 kV | m:Q:bushv in Mvar | 5.2871 | ElmTr3
2031 | 2031_DzMX_GzMX_Dp00_Gp00 | Caso Base | All generators | 0.99 | cap | Manzanares 115/33/13.8 kV | m:Q:bushv in Mvar | 5.2871 | ElmTr3
2031 | 2031_DzMX_GzMX_Dp00_Gp00 | Caso Base | All generators | 1 | cap | Manzanares 115/33/13.8 kV | m:Q:bushv in Mvar | 5.2871 | ElmTr3
2031 | 2031_DzMX_GzMX_Dp00_Gp00 | Caso Base | All generators | 0.9 | cap | Manzanares 115/33/13.8 kV | m:cosphi:bushv | -0.91002 | ElmTr3
2031 | 2031_DzMX_GzMX_Dp00_Gp00 | Caso Base | All generators | 0.91 | cap | Manzanares 115/33/13.8 kV | m:cosphi:bushv | -0.91002 | ElmTr3
2031 | 2031_DzMX_GzMX_Dp00_Gp00 | Caso Base | All generators | 0.92 | cap | Manzanares 115/33/13.8 kV | m:cosphi:bushv | -0.91002 | ElmTr3
2031 | 2031_DzMX_GzMX_Dp00_Gp00 | Caso Base | All generators | 0.93 | cap | Manzanares 115/33/13.8 kV | m:cosphi:bushv | -0.91002 | ElmTr3
2031 | 2031_DzMX_GzMX_Dp00_Gp00 | Caso Base | All generators | 0.94 | cap | Manzanares 115/33/13.8 kV | m:cosphi:bushv | -0.91002 | ElmTr3
2031 | 2031_DzMX_GzMX_Dp00_Gp00 | Caso Base | All generators | 0.95 | cap | Manzanares 115/33/13.8 kV | m:cosphi:bushv | -0.91002 | ElmTr3
2031 | 2031_DzMX_GzMX_Dp00_Gp00 | Caso Base | All generators | 0.96 | cap | Manzanares 115/33/13.8 kV | m:cosphi:bushv | -0.91002 | ElmTr3
2031 | 2031_DzMX_GzMX_Dp00_Gp00 | Caso Base | All generators | 0.97 | cap | Manzanares 115/33/13.8 kV | m:cosphi:bushv | -0.91002 | ElmTr3
2031 | 2031_DzMX_GzMX_Dp00_Gp00 | Caso Base | All generators | 0.98 | cap | Manzanares 115/33/13.8 kV | m:cosphi:bushv | -0.91002 | ElmTr3
2031 | 2031_DzMX_GzMX_Dp00_Gp00 | Caso Base | All generators | 0.99 | cap | Manzanares 115/33/13.8 kV | m:cosphi:bushv | -0.91002 | ElmTr3
2031 | 2031_DzMX_GzMX_Dp00_Gp00 | Caso Base | All generators | 1 | cap | Manzanares 115/33/13.8 kV | m:cosphi:bushv | -0.91002 | ElmTr3
2031 | 2031_DzMX_GzMX_Dp00_Gp00 | Caso Base | All generators | 0.9 | cap | Purnio 230/115 | m:P:bushv in MW | 21.1968 | ElmTr3
2031 | 2031_DzMX_GzMX_Dp00_Gp00 | Caso Base | All generators | 0.91 | cap | Purnio 230/115 | m:P:bushv in MW | 21.1968 | ElmTr3
2031 | 2031_DzMX_GzMX_Dp00_Gp00 | Caso Base | All generators | 0.92 | cap | Purnio 230/115 | m:P:bushv in MW | 21.1968 | ElmTr3
2031 | 2031_DzMX_GzMX_Dp00_Gp00 | Caso Base | All generators | 0.93 | cap | Purnio 230/115 | m:P:bushv in MW | 21.1968 | ElmTr3
2031 | 2031_DzMX_GzMX_Dp00_Gp00 | Caso Base | All generators | 0.94 | cap | Purnio 230/115 | m:P:bushv in MW | 21.1968 | ElmTr3
2031 | 2031_DzMX_GzMX_Dp00_Gp00 | Caso Base | All generators | 0.95 | cap | Purnio 230/115 | m:P:bushv in MW | 21.1968 | ElmTr3
2031 | 2031_DzMX_GzMX_Dp00_Gp00 | Caso Base | All generators | 0.96 | cap | Purnio 230/115 | m:P:bushv in MW | 21.1968 | ElmTr3
2031 | 2031_DzMX_GzMX_Dp00_Gp00 | Caso Base | All generators | 0.97 | cap | Purnio 230/115 | m:P:bushv in MW | 21.1968 | ElmTr3
2031 | 2031_DzMX_GzMX_Dp00_Gp00 | Caso Base | All generators | 0.98 | cap | Purnio 230/115 | m:P:bushv in MW | 21.1968 | ElmTr3
2031 | 2031_DzMX_GzMX_Dp00_Gp00 | Caso Base | All generators | 0.99 | cap | Purnio 230/115 | m:P:bushv in MW | 21.1968 | ElmTr3
2031 | 2031_DzMX_GzMX_Dp00_Gp00 | Caso Base | All generators | 1 | cap | Purnio 230/115 | m:P:bushv in MW | 21.1968 | ElmTr3
2031 | 2031_DzMX_GzMX_Dp00_Gp00 | Caso Base | All generators | 0.9 | cap | Purnio 230/115 | m:Q:bushv in Mvar | 4.2175 | ElmTr3
2031 | 2031_DzMX_GzMX_Dp00_Gp00 | Caso Base | All generators | 0.91 | cap | Purnio 230/115 | m:Q:bushv in Mvar | 4.2175 | ElmTr3
2031 | 2031_DzMX_GzMX_Dp00_Gp00 | Caso Base | All generators | 0.92 | cap | Purnio 230/115 | m:Q:bushv in Mvar | 4.2175 | ElmTr3
2031 | 2031_DzMX_GzMX_Dp00_Gp00 | Caso Base | All generators | 0.93 | cap | Purnio 230/115 | m:Q:bushv in Mvar | 4.2175 | ElmTr3
2031 | 2031_DzMX_GzMX_Dp00_Gp00 | Caso Base | All generators | 0.94 | cap | Purnio 230/115 | m:Q:bushv in Mvar | 4.2175 | ElmTr3
2031 | 2031_DzMX_GzMX_Dp00_Gp00 | Caso Base | All generators | 0.95 | cap | Purnio 230/115 | m:Q:bushv in Mvar | 4.2175 | ElmTr3
2031 | 2031_DzMX_GzMX_Dp00_Gp00 | Caso Base | All generators | 0.96 | cap | Purnio 230/115 | m:Q:bushv in Mvar | 4.2175 | ElmTr3
2031 | 2031_DzMX_GzMX_Dp00_Gp00 | Caso Base | All generators | 0.97 | cap | Purnio 230/115 | m:Q:bushv in Mvar | 4.2175 | ElmTr3
2031 | 2031_DzMX_GzMX_Dp00_Gp00 | Caso Base | All generators | 0.98 | cap | Purnio 230/115 | m:Q:bushv in Mvar | 4.2175 | ElmTr3
2031 | 2031_DzMX_GzMX_Dp00_Gp00 | Caso Base | All generators | 0.99 | cap | Purnio 230/115 | m:Q:bushv in Mvar | 4.2175 | ElmTr3
2031 | 2031_DzMX_GzMX_Dp00_Gp00 | Caso Base | All generators | 1 | cap | Purnio 230/115 | m:Q:bushv in Mvar | 4.2175 | ElmTr3
2031 | 2031_DzMX_GzMX_Dp00_Gp00 | Caso Base | All generators | 0.9 | cap | Purnio 230/115 | m:cosphi:bushv | 0.98077 | ElmTr3
2031 | 2031_DzMX_GzMX_Dp00_Gp00 | Caso Base | All generators | 0.91 | cap | Purnio 230/115 | m:cosphi:bushv | 0.98077 | ElmTr3
2031 | 2031_DzMX_GzMX_Dp00_Gp00 | Caso Base | All generators | 0.92 | cap | Purnio 230/115 | m:cosphi:bushv | 0.98077 | ElmTr3
2031 | 2031_DzMX_GzMX_Dp00_Gp00 | Caso Base | All generators | 0.93 | cap | Purnio 230/115 | m:cosphi:bushv | 0.98077 | ElmTr3
2031 | 2031_DzMX_GzMX_Dp00_Gp00 | Caso Base | All generators | 0.94 | cap | Purnio 230/115 | m:cosphi:bushv | 0.98077 | ElmTr3
2031 | 2031_DzMX_GzMX_Dp00_Gp00 | Caso Base | All generators | 0.95 | cap | Purnio 230/115 | m:cosphi:bushv | 0.98077 | ElmTr3
2031 | 2031_DzMX_GzMX_Dp00_Gp00 | Caso Base | All generators | 0.96 | cap | Purnio 230/115 | m:cosphi:bushv | 0.98077 | ElmTr3
2031 | 2031_DzMX_GzMX_Dp00_Gp00 | Caso Base | All generators | 0.97 | cap | Purnio 230/115 | m:cosphi:bushv | 0.98077 | ElmTr3
2031 | 2031_DzMX_GzMX_Dp00_Gp00 | Caso Base | All generators | 0.98 | cap | Purnio 230/115 | m:cosphi:bushv | 0.98077 | ElmTr3
2031 | 2031_DzMX_GzMX_Dp00_Gp00 | Caso Base | All generators | 0.99 | cap | Purnio 230/115 | m:cosphi:bushv | 0.98077 | ElmTr3
2031 | 2031_DzMX_GzMX_Dp00_Gp00 | Caso Base | All generators | 1 | cap | Purnio 230/115 | m:cosphi:bushv | 0.98077 | ElmTr3
2031 | 2031_DzMX_GzMX_Dp00_Gp00 | Caso Base | All generators | 0.9 | cap | Victoria 115/33/13.8 kV | m:P:bushv in MW | -12.4597 | ElmTr3
2031 | 2031_DzMX_GzMX_Dp00_Gp00 | Caso Base | All generators | 0.91 | cap | Victoria 115/33/13.8 kV | m:P:bushv in MW | -12.4597 | ElmTr3
2031 | 2031_DzMX_GzMX_Dp00_Gp00 | Caso Base | All generators | 0.92 | cap | Victoria 115/33/13.8 kV | m:P:bushv in MW | -12.4597 | ElmTr3
2031 | 2031_DzMX_GzMX_Dp00_Gp00 | Caso Base | All generators | 0.93 | cap | Victoria 115/33/13.8 kV | m:P:bushv in MW | -12.4597 | ElmTr3
2031 | 2031_DzMX_GzMX_Dp00_Gp00 | Caso Base | All generators | 0.94 | cap | Victoria 115/33/13.8 kV | m:P:bushv in MW | -12.4597 | ElmTr3
2031 | 2031_DzMX_GzMX_Dp00_Gp00 | Caso Base | All generators | 0.95 | cap | Victoria 115/33/13.8 kV | m:P:bushv in MW | -12.4597 | ElmTr3
2031 | 2031_DzMX_GzMX_Dp00_Gp00 | Caso Base | All generators | 0.96 | cap | Victoria 115/33/13.8 kV | m:P:bushv in MW | -12.4597 | ElmTr3
2031 | 2031_DzMX_GzMX_Dp00_Gp00 | Caso Base | All generators | 0.97 | cap | Victoria 115/33/13.8 kV | m:P:bushv in MW | -12.4597 | ElmTr3
2031 | 2031_DzMX_GzMX_Dp00_Gp00 | Caso Base | All generators | 0.98 | cap | Victoria 115/33/13.8 kV | m:P:bushv in MW | -12.4597 | ElmTr3
2031 | 2031_DzMX_GzMX_Dp00_Gp00 | Caso Base | All generators | 0.99 | cap | Victoria 115/33/13.8 kV | m:P:bushv in MW | -12.4597 | ElmTr3
2031 | 2031_DzMX_GzMX_Dp00_Gp00 | Caso Base | All generators | 1 | cap | Victoria 115/33/13.8 kV | m:P:bushv in MW | -12.4597 | ElmTr3
2031 | 2031_DzMX_GzMX_Dp00_Gp00 | Caso Base | All generators | 0.9 | cap | Victoria 115/33/13.8 kV | m:Q:bushv in Mvar | 6.7178 | ElmTr3
2031 | 2031_DzMX_GzMX_Dp00_Gp00 | Caso Base | All generators | 0.91 | cap | Victoria 115/33/13.8 kV | m:Q:bushv in Mvar | 6.7178 | ElmTr3
2031 | 2031_DzMX_GzMX_Dp00_Gp00 | Caso Base | All generators | 0.92 | cap | Victoria 115/33/13.8 kV | m:Q:bushv in Mvar | 6.7178 | ElmTr3
2031 | 2031_DzMX_GzMX_Dp00_Gp00 | Caso Base | All generators | 0.93 | cap | Victoria 115/33/13.8 kV | m:Q:bushv in Mvar | 6.7178 | ElmTr3
2031 | 2031_DzMX_GzMX_Dp00_Gp00 | Caso Base | All generators | 0.94 | cap | Victoria 115/33/13.8 kV | m:Q:bushv in Mvar | 6.7178 | ElmTr3
2031 | 2031_DzMX_GzMX_Dp00_Gp00 | Caso Base | All generators | 0.95 | cap | Victoria 115/33/13.8 kV | m:Q:bushv in Mvar | 6.7178 | ElmTr3
2031 | 2031_DzMX_GzMX_Dp00_Gp00 | Caso Base | All generators | 0.96 | cap | Victoria 115/33/13.8 kV | m:Q:bushv in Mvar | 6.7178 | ElmTr3
2031 | 2031_DzMX_GzMX_Dp00_Gp00 | Caso Base | All generators | 0.97 | cap | Victoria 115/33/13.8 kV | m:Q:bushv in Mvar | 6.7178 | ElmTr3
2031 | 2031_DzMX_GzMX_Dp00_Gp00 | Caso Base | All generators | 0.98 | cap | Victoria 115/33/13.8 kV | m:Q:bushv in Mvar | 6.7178 | ElmTr3
2031 | 2031_DzMX_GzMX_Dp00_Gp00 | Caso Base | All generators | 0.99 | cap | Victoria 115/33/13.8 kV | m:Q:bushv in Mvar | 6.7178 | ElmTr3
2031 | 2031_DzMX_GzMX_Dp00_Gp00 | Caso Base | All generators | 1 | cap | Victoria 115/33/13.8 kV | m:Q:bushv in Mvar | 6.7178 | ElmTr3
2031 | 2031_DzMX_GzMX_Dp00_Gp00 | Caso Base | All generators | 0.9 | cap | Victoria 115/33/13.8 kV | m:cosphi:bushv | -0.88021 | ElmTr3
2031 | 2031_DzMX_GzMX_Dp00_Gp00 | Caso Base | All generators | 0.91 | cap | Victoria 115/33/13.8 kV | m:cosphi:bushv | -0.88021 | ElmTr3
2031 | 2031_DzMX_GzMX_Dp00_Gp00 | Caso Base | All generators | 0.92 | cap | Victoria 115/33/13.8 kV | m:cosphi:bushv | -0.88021 | ElmTr3
2031 | 2031_DzMX_GzMX_Dp00_Gp00 | Caso Base | All generators | 0.93 | cap | Victoria 115/33/13.8 kV | m:cosphi:bushv | -0.88021 | ElmTr3
2031 | 2031_DzMX_GzMX_Dp00_Gp00 | Caso Base | All generators | 0.94 | cap | Victoria 115/33/13.8 kV | m:cosphi:bushv | -0.88021 | ElmTr3
2031 | 2031_DzMX_GzMX_Dp00_Gp00 | Caso Base | All generators | 0.95 | cap | Victoria 115/33/13.8 kV | m:cosphi:bushv | -0.88021 | ElmTr3
2031 | 2031_DzMX_GzMX_Dp00_Gp00 | Caso Base | All generators | 0.96 | cap | Victoria 115/33/13.8 kV | m:cosphi:bushv | -0.88021 | ElmTr3
2031 | 2031_DzMX_GzMX_Dp00_Gp00 | Caso Base | All generators | 0.97 | cap | Victoria 115/33/13.8 kV | m:cosphi:bushv | -0.88021 | ElmTr3
2031 | 2031_DzMX_GzMX_Dp00_Gp00 | Caso Base | All generators | 0.98 | cap | Victoria 115/33/13.8 kV | m:cosphi:bushv | -0.88021 | ElmTr3
2031 | 2031_DzMX_GzMX_Dp00_Gp00 | Caso Base | All generators | 0.99 | cap | Victoria 115/33/13.8 kV | m:cosphi:bushv | -0.88021 | ElmTr3
2031 | 2031_DzMX_GzMX_Dp00_Gp00 | Caso Base | All generators | 1 | cap | Victoria 115/33/13.8 kV | m:cosphi:bushv | -0.88021 | ElmTr3
2031 | 2031_DzMX_GzMX_Dp00_Gp00 | Caso Base | All generators | 0.9 | ind | Dorada - Magdalena 115 kV | m:P:bus1 in MW | 62.1333 | ElmLne
2031 | 2031_DzMX_GzMX_Dp00_Gp00 | Caso Base | All generators | 0.91 | ind | Dorada - Magdalena 115 kV | m:P:bus1 in MW | 62.1333 | ElmLne
2031 | 2031_DzMX_GzMX_Dp00_Gp00 | Caso Base | All generators | 0.92 | ind | Dorada - Magdalena 115 kV | m:P:bus1 in MW | 62.1333 | ElmLne
2031 | 2031_DzMX_GzMX_Dp00_Gp00 | Caso Base | All generators | 0.93 | ind | Dorada - Magdalena 115 kV | m:P:bus1 in MW | 62.1333 | ElmLne
2031 | 2031_DzMX_GzMX_Dp00_Gp00 | Caso Base | All generators | 0.94 | ind | Dorada - Magdalena 115 kV | m:P:bus1 in MW | 62.1333 | ElmLne
2031 | 2031_DzMX_GzMX_Dp00_Gp00 | Caso Base | All generators | 0.95 | ind | Dorada - Magdalena 115 kV | m:P:bus1 in MW | 62.1333 | ElmLne
2031 | 2031_DzMX_GzMX_Dp00_Gp00 | Caso Base | All generators | 0.96 | ind | Dorada - Magdalena 115 kV | m:P:bus1 in MW | 62.1333 | ElmLne
2031 | 2031_DzMX_GzMX_Dp00_Gp00 | Caso Base | All generators | 0.97 | ind | Dorada - Magdalena 115 kV | m:P:bus1 in MW | 62.1333 | ElmLne
2031 | 2031_DzMX_GzMX_Dp00_Gp00 | Caso Base | All generators | 0.98 | ind | Dorada - Magdalena 115 kV | m:P:bus1 in MW | 62.1333 | ElmLne
2031 | 2031_DzMX_GzMX_Dp00_Gp00 | Caso Base | All generators | 0.99 | ind | Dorada - Magdalena 115 kV | m:P:bus1 in MW | 62.1333 | ElmLne
2031 | 2031_DzMX_GzMX_Dp00_Gp00 | Caso Base | All generators | 1 | ind | Dorada - Magdalena 115 kV | m:P:bus1 in MW | 62.1333 | ElmLne
2031 | 2031_DzMX_GzMX_Dp00_Gp00 | Caso Base | All generators | 0.9 | ind | Dorada - Magdalena 115 kV | m:P:bus2 in MW | -61.9262 | ElmLne
2031 | 2031_DzMX_GzMX_Dp00_Gp00 | Caso Base | All generators | 0.91 | ind | Dorada - Magdalena 115 kV | m:P:bus2 in MW | -61.9262 | ElmLne
2031 | 2031_DzMX_GzMX_Dp00_Gp00 | Caso Base | All generators | 0.92 | ind | Dorada - Magdalena 115 kV | m:P:bus2 in MW | -61.9262 | ElmLne
2031 | 2031_DzMX_GzMX_Dp00_Gp00 | Caso Base | All generators | 0.93 | ind | Dorada - Magdalena 115 kV | m:P:bus2 in MW | -61.9262 | ElmLne
2031 | 2031_DzMX_GzMX_Dp00_Gp00 | Caso Base | All generators | 0.94 | ind | Dorada - Magdalena 115 kV | m:P:bus2 in MW | -61.9262 | ElmLne
2031 | 2031_DzMX_GzMX_Dp00_Gp00 | Caso Base | All generators | 0.95 | ind | Dorada - Magdalena 115 kV | m:P:bus2 in MW | -61.9262 | ElmLne
2031 | 2031_DzMX_GzMX_Dp00_Gp00 | Caso Base | All generators | 0.96 | ind | Dorada - Magdalena 115 kV | m:P:bus2 in MW | -61.9262 | ElmLne
2031 | 2031_DzMX_GzMX_Dp00_Gp00 | Caso Base | All generators | 0.97 | ind | Dorada - Magdalena 115 kV | m:P:bus2 in MW | -61.9262 | ElmLne
2031 | 2031_DzMX_GzMX_Dp00_Gp00 | Caso Base | All generators | 0.98 | ind | Dorada - Magdalena 115 kV | m:P:bus2 in MW | -61.9262 | ElmLne
2031 | 2031_DzMX_GzMX_Dp00_Gp00 | Caso Base | All generators | 0.99 | ind | Dorada - Magdalena 115 kV | m:P:bus2 in MW | -61.9262 | ElmLne
2031 | 2031_DzMX_GzMX_Dp00_Gp00 | Caso Base | All generators | 1 | ind | Dorada - Magdalena 115 kV | m:P:bus2 in MW | -61.9262 | ElmLne
2031 | 2031_DzMX_GzMX_Dp00_Gp00 | Caso Base | All generators | 0.9 | ind | Dorada - Magdalena 115 kV | m:Q:bus1 in Mvar | 10.4834 | ElmLne
2031 | 2031_DzMX_GzMX_Dp00_Gp00 | Caso Base | All generators | 0.91 | ind | Dorada - Magdalena 115 kV | m:Q:bus1 in Mvar | 10.4834 | ElmLne
2031 | 2031_DzMX_GzMX_Dp00_Gp00 | Caso Base | All generators | 0.92 | ind | Dorada - Magdalena 115 kV | m:Q:bus1 in Mvar | 10.4834 | ElmLne
2031 | 2031_DzMX_GzMX_Dp00_Gp00 | Caso Base | All generators | 0.93 | ind | Dorada - Magdalena 115 kV | m:Q:bus1 in Mvar | 10.4834 | ElmLne
2031 | 2031_DzMX_GzMX_Dp00_Gp00 | Caso Base | All generators | 0.94 | ind | Dorada - Magdalena 115 kV | m:Q:bus1 in Mvar | 10.4834 | ElmLne
2031 | 2031_DzMX_GzMX_Dp00_Gp00 | Caso Base | All generators | 0.95 | ind | Dorada - Magdalena 115 kV | m:Q:bus1 in Mvar | 10.4834 | ElmLne
2031 | 2031_DzMX_GzMX_Dp00_Gp00 | Caso Base | All generators | 0.96 | ind | Dorada - Magdalena 115 kV | m:Q:bus1 in Mvar | 10.4834 | ElmLne
2031 | 2031_DzMX_GzMX_Dp00_Gp00 | Caso Base | All generators | 0.97 | ind | Dorada - Magdalena 115 kV | m:Q:bus1 in Mvar | 10.4834 | ElmLne
2031 | 2031_DzMX_GzMX_Dp00_Gp00 | Caso Base | All generators | 0.98 | ind | Dorada - Magdalena 115 kV | m:Q:bus1 in Mvar | 10.4834 | ElmLne
2031 | 2031_DzMX_GzMX_Dp00_Gp00 | Caso Base | All generators | 0.99 | ind | Dorada - Magdalena 115 kV | m:Q:bus1 in Mvar | 10.4834 | ElmLne
2031 | 2031_DzMX_GzMX_Dp00_Gp00 | Caso Base | All generators | 1 | ind | Dorada - Magdalena 115 kV | m:Q:bus1 in Mvar | 10.4834 | ElmLne
2031 | 2031_DzMX_GzMX_Dp00_Gp00 | Caso Base | All generators | 0.9 | ind | Dorada - Magdalena 115 kV | m:Q:bus2 in Mvar | -9.8209 | ElmLne
2031 | 2031_DzMX_GzMX_Dp00_Gp00 | Caso Base | All generators | 0.91 | ind | Dorada - Magdalena 115 kV | m:Q:bus2 in Mvar | -9.8209 | ElmLne
2031 | 2031_DzMX_GzMX_Dp00_Gp00 | Caso Base | All generators | 0.92 | ind | Dorada - Magdalena 115 kV | m:Q:bus2 in Mvar | -9.8209 | ElmLne
2031 | 2031_DzMX_GzMX_Dp00_Gp00 | Caso Base | All generators | 0.93 | ind | Dorada - Magdalena 115 kV | m:Q:bus2 in Mvar | -9.8209 | ElmLne
2031 | 2031_DzMX_GzMX_Dp00_Gp00 | Caso Base | All generators | 0.94 | ind | Dorada - Magdalena 115 kV | m:Q:bus2 in Mvar | -9.8209 | ElmLne
2031 | 2031_DzMX_GzMX_Dp00_Gp00 | Caso Base | All generators | 0.95 | ind | Dorada - Magdalena 115 kV | m:Q:bus2 in Mvar | -9.8209 | ElmLne
2031 | 2031_DzMX_GzMX_Dp00_Gp00 | Caso Base | All generators | 0.96 | ind | Dorada - Magdalena 115 kV | m:Q:bus2 in Mvar | -9.8209 | ElmLne
2031 | 2031_DzMX_GzMX_Dp00_Gp00 | Caso Base | All generators | 0.97 | ind | Dorada - Magdalena 115 kV | m:Q:bus2 in Mvar | -9.8209 | ElmLne
2031 | 2031_DzMX_GzMX_Dp00_Gp00 | Caso Base | All generators | 0.98 | ind | Dorada - Magdalena 115 kV | m:Q:bus2 in Mvar | -9.8209 | ElmLne
2031 | 2031_DzMX_GzMX_Dp00_Gp00 | Caso Base | All generators | 0.99 | ind | Dorada - Magdalena 115 kV | m:Q:bus2 in Mvar | -9.8209 | ElmLne
2031 | 2031_DzMX_GzMX_Dp00_Gp00 | Caso Base | All generators | 1 | ind | Dorada - Magdalena 115 kV | m:Q:bus2 in Mvar | -9.8209 | ElmLne
2031 | 2031_DzMX_GzMX_Dp00_Gp00 | Caso Base | All generators | 0.9 | ind | Dorada - Magdalena 115 kV | m:cosphi:bus1 | 0.98606 | ElmLne
2031 | 2031_DzMX_GzMX_Dp00_Gp00 | Caso Base | All generators | 0.91 | ind | Dorada - Magdalena 115 kV | m:cosphi:bus1 | 0.98606 | ElmLne
2031 | 2031_DzMX_GzMX_Dp00_Gp00 | Caso Base | All generators | 0.92 | ind | Dorada - Magdalena 115 kV | m:cosphi:bus1 | 0.98606 | ElmLne
2031 | 2031_DzMX_GzMX_Dp00_Gp00 | Caso Base | All generators | 0.93 | ind | Dorada - Magdalena 115 kV | m:cosphi:bus1 | 0.98606 | ElmLne
2031 | 2031_DzMX_GzMX_Dp00_Gp00 | Caso Base | All generators | 0.94 | ind | Dorada - Magdalena 115 kV | m:cosphi:bus1 | 0.98606 | ElmLne
2031 | 2031_DzMX_GzMX_Dp00_Gp00 | Caso Base | All generators | 0.95 | ind | Dorada - Magdalena 115 kV | m:cosphi:bus1 | 0.98606 | ElmLne
2031 | 2031_DzMX_GzMX_Dp00_Gp00 | Caso Base | All generators | 0.96 | ind | Dorada - Magdalena 115 kV | m:cosphi:bus1 | 0.98606 | ElmLne
2031 | 2031_DzMX_GzMX_Dp00_Gp00 | Caso Base | All generators | 0.97 | ind | Dorada - Magdalena 115 kV | m:cosphi:bus1 | 0.98606 | ElmLne
2031 | 2031_DzMX_GzMX_Dp00_Gp00 | Caso Base | All generators | 0.98 | ind | Dorada - Magdalena 115 kV | m:cosphi:bus1 | 0.98606 | ElmLne
2031 | 2031_DzMX_GzMX_Dp00_Gp00 | Caso Base | All generators | 0.99 | ind | Dorada - Magdalena 115 kV | m:cosphi:bus1 | 0.98606 | ElmLne
2031 | 2031_DzMX_GzMX_Dp00_Gp00 | Caso Base | All generators | 1 | ind | Dorada - Magdalena 115 kV | m:cosphi:bus1 | 0.98606 | ElmLne
2031 | 2031_DzMX_GzMX_Dp00_Gp00 | Caso Base | All generators | 0.9 | ind | Dorada - Magdalena 115 kV | m:cosphi:bus2 | -0.98766 | ElmLne
2031 | 2031_DzMX_GzMX_Dp00_Gp00 | Caso Base | All generators | 0.91 | ind | Dorada - Magdalena 115 kV | m:cosphi:bus2 | -0.98766 | ElmLne
2031 | 2031_DzMX_GzMX_Dp00_Gp00 | Caso Base | All generators | 0.92 | ind | Dorada - Magdalena 115 kV | m:cosphi:bus2 | -0.98766 | ElmLne
2031 | 2031_DzMX_GzMX_Dp00_Gp00 | Caso Base | All generators | 0.93 | ind | Dorada - Magdalena 115 kV | m:cosphi:bus2 | -0.98766 | ElmLne
2031 | 2031_DzMX_GzMX_Dp00_Gp00 | Caso Base | All generators | 0.94 | ind | Dorada - Magdalena 115 kV | m:cosphi:bus2 | -0.98766 | ElmLne
2031 | 2031_DzMX_GzMX_Dp00_Gp00 | Caso Base | All generators | 0.95 | ind | Dorada - Magdalena 115 kV | m:cosphi:bus2 | -0.98766 | ElmLne
2031 | 2031_DzMX_GzMX_Dp00_Gp00 | Caso Base | All generators | 0.96 | ind | Dorada - Magdalena 115 kV | m:cosphi:bus2 | -0.98766 | ElmLne
2031 | 2031_DzMX_GzMX_Dp00_Gp00 | Caso Base | All generators | 0.97 | ind | Dorada - Magdalena 115 kV | m:cosphi:bus2 | -0.98766 | ElmLne
2031 | 2031_DzMX_GzMX_Dp00_Gp00 | Caso Base | All generators | 0.98 | ind | Dorada - Magdalena 115 kV | m:cosphi:bus2 | -0.98766 | ElmLne
2031 | 2031_DzMX_GzMX_Dp00_Gp00 | Caso Base | All generators | 0.99 | ind | Dorada - Magdalena 115 kV | m:cosphi:bus2 | -0.98766 | ElmLne
2031 | 2031_DzMX_GzMX_Dp00_Gp00 | Caso Base | All generators | 1 | ind | Dorada - Magdalena 115 kV | m:cosphi:bus2 | -0.98766 | ElmLne
2031 | 2031_DzMX_GzMX_Dp00_Gp00 | Caso Base | All generators | 0.9 | ind | Mariquita - Victoria 2 115 | m:P:bus1 in MW | 10.0517 | ElmLne
2031 | 2031_DzMX_GzMX_Dp00_Gp00 | Caso Base | All generators | 0.91 | ind | Mariquita - Victoria 2 115 | m:P:bus1 in MW | 10.0517 | ElmLne
2031 | 2031_DzMX_GzMX_Dp00_Gp00 | Caso Base | All generators | 0.92 | ind | Mariquita - Victoria 2 115 | m:P:bus1 in MW | 10.0517 | ElmLne
2031 | 2031_DzMX_GzMX_Dp00_Gp00 | Caso Base | All generators | 0.93 | ind | Mariquita - Victoria 2 115 | m:P:bus1 in MW | 10.0517 | ElmLne
2031 | 2031_DzMX_GzMX_Dp00_Gp00 | Caso Base | All generators | 0.94 | ind | Mariquita - Victoria 2 115 | m:P:bus1 in MW | 10.0517 | ElmLne
2031 | 2031_DzMX_GzMX_Dp00_Gp00 | Caso Base | All generators | 0.95 | ind | Mariquita - Victoria 2 115 | m:P:bus1 in MW | 10.0517 | ElmLne
2031 | 2031_DzMX_GzMX_Dp00_Gp00 | Caso Base | All generators | 0.96 | ind | Mariquita - Victoria 2 115 | m:P:bus1 in MW | 10.0517 | ElmLne
2031 | 2031_DzMX_GzMX_Dp00_Gp00 | Caso Base | All generators | 0.97 | ind | Mariquita - Victoria 2 115 | m:P:bus1 in MW | 10.0517 | ElmLne
2031 | 2031_DzMX_GzMX_Dp00_Gp00 | Caso Base | All generators | 0.98 | ind | Mariquita - Victoria 2 115 | m:P:bus1 in MW | 10.0517 | ElmLne
2031 | 2031_DzMX_GzMX_Dp00_Gp00 | Caso Base | All generators | 0.99 | ind | Mariquita - Victoria 2 115 | m:P:bus1 in MW | 10.0517 | ElmLne
2031 | 2031_DzMX_GzMX_Dp00_Gp00 | Caso Base | All generators | 1 | ind | Mariquita - Victoria 2 115 | m:P:bus1 in MW | 10.0517 | ElmLne
2031 | 2031_DzMX_GzMX_Dp00_Gp00 | Caso Base | All generators | 0.9 | ind | Mariquita - Victoria 2 115 | m:P:bus2 in MW | -10.0223 | ElmLne
2031 | 2031_DzMX_GzMX_Dp00_Gp00 | Caso Base | All generators | 0.91 | ind | Mariquita - Victoria 2 115 | m:P:bus2 in MW | -10.0223 | ElmLne
2031 | 2031_DzMX_GzMX_Dp00_Gp00 | Caso Base | All generators | 0.92 | ind | Mariquita - Victoria 2 115 | m:P:bus2 in MW | -10.0223 | ElmLne
2031 | 2031_DzMX_GzMX_Dp00_Gp00 | Caso Base | All generators | 0.93 | ind | Mariquita - Victoria 2 115 | m:P:bus2 in MW | -10.0223 | ElmLne
2031 | 2031_DzMX_GzMX_Dp00_Gp00 | Caso Base | All generators | 0.94 | ind | Mariquita - Victoria 2 115 | m:P:bus2 in MW | -10.0223 | ElmLne
2031 | 2031_DzMX_GzMX_Dp00_Gp00 | Caso Base | All generators | 0.95 | ind | Mariquita - Victoria 2 115 | m:P:bus2 in MW | -10.0223 | ElmLne
2031 | 2031_DzMX_GzMX_Dp00_Gp00 | Caso Base | All generators | 0.96 | ind | Mariquita - Victoria 2 115 | m:P:bus2 in MW | -10.0223 | ElmLne
2031 | 2031_DzMX_GzMX_Dp00_Gp00 | Caso Base | All generators | 0.97 | ind | Mariquita - Victoria 2 115 | m:P:bus2 in MW | -10.0223 | ElmLne
2031 | 2031_DzMX_GzMX_Dp00_Gp00 | Caso Base | All generators | 0.98 | ind | Mariquita - Victoria 2 115 | m:P:bus2 in MW | -10.0223 | ElmLne
2031 | 2031_DzMX_GzMX_Dp00_Gp00 | Caso Base | All generators | 0.99 | ind | Mariquita - Victoria 2 115 | m:P:bus2 in MW | -10.0223 | ElmLne
2031 | 2031_DzMX_GzMX_Dp00_Gp00 | Caso Base | All generators | 1 | ind | Mariquita - Victoria 2 115 | m:P:bus2 in MW | -10.0223 | ElmLne
2031 | 2031_DzMX_GzMX_Dp00_Gp00 | Caso Base | All generators | 0.9 | ind | Mariquita - Victoria 2 115 | m:Q:bus1 in Mvar | -6.52 | ElmLne
2031 | 2031_DzMX_GzMX_Dp00_Gp00 | Caso Base | All generators | 0.91 | ind | Mariquita - Victoria 2 115 | m:Q:bus1 in Mvar | -6.52 | ElmLne
2031 | 2031_DzMX_GzMX_Dp00_Gp00 | Caso Base | All generators | 0.92 | ind | Mariquita - Victoria 2 115 | m:Q:bus1 in Mvar | -6.52 | ElmLne
2031 | 2031_DzMX_GzMX_Dp00_Gp00 | Caso Base | All generators | 0.93 | ind | Mariquita - Victoria 2 115 | m:Q:bus1 in Mvar | -6.52 | ElmLne
2031 | 2031_DzMX_GzMX_Dp00_Gp00 | Caso Base | All generators | 0.94 | ind | Mariquita - Victoria 2 115 | m:Q:bus1 in Mvar | -6.52 | ElmLne
2031 | 2031_DzMX_GzMX_Dp00_Gp00 | Caso Base | All generators | 0.95 | ind | Mariquita - Victoria 2 115 | m:Q:bus1 in Mvar | -6.52 | ElmLne
2031 | 2031_DzMX_GzMX_Dp00_Gp00 | Caso Base | All generators | 0.96 | ind | Mariquita - Victoria 2 115 | m:Q:bus1 in Mvar | -6.52 | ElmLne
2031 | 2031_DzMX_GzMX_Dp00_Gp00 | Caso Base | All generators | 0.97 | ind | Mariquita - Victoria 2 115 | m:Q:bus1 in Mvar | -6.52 | ElmLne
2031 | 2031_DzMX_GzMX_Dp00_Gp00 | Caso Base | All generators | 0.98 | ind | Mariquita - Victoria 2 115 | m:Q:bus1 in Mvar | -6.52 | ElmLne
2031 | 2031_DzMX_GzMX_Dp00_Gp00 | Caso Base | All generators | 0.99 | ind | Mariquita - Victoria 2 115 | m:Q:bus1 in Mvar | -6.52 | ElmLne
2031 | 2031_DzMX_GzMX_Dp00_Gp00 | Caso Base | All generators | 1 | ind | Mariquita - Victoria 2 115 | m:Q:bus1 in Mvar | -6.52 | ElmLne
2031 | 2031_DzMX_GzMX_Dp00_Gp00 | Caso Base | All generators | 0.9 | ind | Mariquita - Victoria 2 115 | m:Q:bus2 in Mvar | 5.9341 | ElmLne
2031 | 2031_DzMX_GzMX_Dp00_Gp00 | Caso Base | All generators | 0.91 | ind | Mariquita - Victoria 2 115 | m:Q:bus2 in Mvar | 5.9341 | ElmLne
2031 | 2031_DzMX_GzMX_Dp00_Gp00 | Caso Base | All generators | 0.92 | ind | Mariquita - Victoria 2 115 | m:Q:bus2 in Mvar | 5.9341 | ElmLne
2031 | 2031_DzMX_GzMX_Dp00_Gp00 | Caso Base | All generators | 0.93 | ind | Mariquita - Victoria 2 115 | m:Q:bus2 in Mvar | 5.9341 | ElmLne
2031 | 2031_DzMX_GzMX_Dp00_Gp00 | Caso Base | All generators | 0.94 | ind | Mariquita - Victoria 2 115 | m:Q:bus2 in Mvar | 5.9341 | ElmLne
2031 | 2031_DzMX_GzMX_Dp00_Gp00 | Caso Base | All generators | 0.95 | ind | Mariquita - Victoria 2 115 | m:Q:bus2 in Mvar | 5.9341 | ElmLne
2031 | 2031_DzMX_GzMX_Dp00_Gp00 | Caso Base | All generators | 0.96 | ind | Mariquita - Victoria 2 115 | m:Q:bus2 in Mvar | 5.9341 | ElmLne
2031 | 2031_DzMX_GzMX_Dp00_Gp00 | Caso Base | All generators | 0.97 | ind | Mariquita - Victoria 2 115 | m:Q:bus2 in Mvar | 5.9341 | ElmLne
2031 | 2031_DzMX_GzMX_Dp00_Gp00 | Caso Base | All generators | 0.98 | ind | Mariquita - Victoria 2 115 | m:Q:bus2 in Mvar | 5.9341 | ElmLne
2031 | 2031_DzMX_GzMX_Dp00_Gp00 | Caso Base | All generators | 0.99 | ind | Mariquita - Victoria 2 115 | m:Q:bus2 in Mvar | 5.9341 | ElmLne
2031 | 2031_DzMX_GzMX_Dp00_Gp00 | Caso Base | All generators | 1 | ind | Mariquita - Victoria 2 115 | m:Q:bus2 in Mvar | 5.9341 | ElmLne
2031 | 2031_DzMX_GzMX_Dp00_Gp00 | Caso Base | All generators | 0.9 | ind | Mariquita - Victoria 2 115 | m:cosphi:bus1 | 0.83896 | ElmLne
2031 | 2031_DzMX_GzMX_Dp00_Gp00 | Caso Base | All generators | 0.91 | ind | Mariquita - Victoria 2 115 | m:cosphi:bus1 | 0.83896 | ElmLne
2031 | 2031_DzMX_GzMX_Dp00_Gp00 | Caso Base | All generators | 0.92 | ind | Mariquita - Victoria 2 115 | m:cosphi:bus1 | 0.83896 | ElmLne
2031 | 2031_DzMX_GzMX_Dp00_Gp00 | Caso Base | All generators | 0.93 | ind | Mariquita - Victoria 2 115 | m:cosphi:bus1 | 0.83896 | ElmLne
2031 | 2031_DzMX_GzMX_Dp00_Gp00 | Caso Base | All generators | 0.94 | ind | Mariquita - Victoria 2 115 | m:cosphi:bus1 | 0.83896 | ElmLne
2031 | 2031_DzMX_GzMX_Dp00_Gp00 | Caso Base | All generators | 0.95 | ind | Mariquita - Victoria 2 115 | m:cosphi:bus1 | 0.83896 | ElmLne
2031 | 2031_DzMX_GzMX_Dp00_Gp00 | Caso Base | All generators | 0.96 | ind | Mariquita - Victoria 2 115 | m:cosphi:bus1 | 0.83896 | ElmLne
2031 | 2031_DzMX_GzMX_Dp00_Gp00 | Caso Base | All generators | 0.97 | ind | Mariquita - Victoria 2 115 | m:cosphi:bus1 | 0.83896 | ElmLne
2031 | 2031_DzMX_GzMX_Dp00_Gp00 | Caso Base | All generators | 0.98 | ind | Mariquita - Victoria 2 115 | m:cosphi:bus1 | 0.83896 | ElmLne
2031 | 2031_DzMX_GzMX_Dp00_Gp00 | Caso Base | All generators | 0.99 | ind | Mariquita - Victoria 2 115 | m:cosphi:bus1 | 0.83896 | ElmLne
2031 | 2031_DzMX_GzMX_Dp00_Gp00 | Caso Base | All generators | 1 | ind | Mariquita - Victoria 2 115 | m:cosphi:bus1 | 0.83896 | ElmLne
2031 | 2031_DzMX_GzMX_Dp00_Gp00 | Caso Base | All generators | 0.9 | ind | Mariquita - Victoria 2 115 | m:cosphi:bus2 | -0.86048 | ElmLne
2031 | 2031_DzMX_GzMX_Dp00_Gp00 | Caso Base | All generators | 0.91 | ind | Mariquita - Victoria 2 115 | m:cosphi:bus2 | -0.86048 | ElmLne
2031 | 2031_DzMX_GzMX_Dp00_Gp00 | Caso Base | All generators | 0.92 | ind | Mariquita - Victoria 2 115 | m:cosphi:bus2 | -0.86048 | ElmLne
2031 | 2031_DzMX_GzMX_Dp00_Gp00 | Caso Base | All generators | 0.93 | ind | Mariquita - Victoria 2 115 | m:cosphi:bus2 | -0.86048 | ElmLne
2031 | 2031_DzMX_GzMX_Dp00_Gp00 | Caso Base | All generators | 0.94 | ind | Mariquita - Victoria 2 115 | m:cosphi:bus2 | -0.86048 | ElmLne
2031 | 2031_DzMX_GzMX_Dp00_Gp00 | Caso Base | All generators | 0.95 | ind | Mariquita - Victoria 2 115 | m:cosphi:bus2 | -0.86048 | ElmLne
2031 | 2031_DzMX_GzMX_Dp00_Gp00 | Caso Base | All generators | 0.96 | ind | Mariquita - Victoria 2 115 | m:cosphi:bus2 | -0.86048 | ElmLne
2031 | 2031_DzMX_GzMX_Dp00_Gp00 | Caso Base | All generators | 0.97 | ind | Mariquita - Victoria 2 115 | m:cosphi:bus2 | -0.86048 | ElmLne
2031 | 2031_DzMX_GzMX_Dp00_Gp00 | Caso Base | All generators | 0.98 | ind | Mariquita - Victoria 2 115 | m:cosphi:bus2 | -0.86048 | ElmLne
2031 | 2031_DzMX_GzMX_Dp00_Gp00 | Caso Base | All generators | 0.99 | ind | Mariquita - Victoria 2 115 | m:cosphi:bus2 | -0.86048 | ElmLne
2031 | 2031_DzMX_GzMX_Dp00_Gp00 | Caso Base | All generators | 1 | ind | Mariquita - Victoria 2 115 | m:cosphi:bus2 | -0.86048 | ElmLne
2031 | 2031_DzMX_GzMX_Dp00_Gp00 | Caso Base | All generators | 0.9 | ind | Dorada 115/33/13.8 kV | m:P:bushv in MW | 2.5022 | ElmTr3
2031 | 2031_DzMX_GzMX_Dp00_Gp00 | Caso Base | All generators | 0.91 | ind | Dorada 115/33/13.8 kV | m:P:bushv in MW | 2.5022 | ElmTr3
2031 | 2031_DzMX_GzMX_Dp00_Gp00 | Caso Base | All generators | 0.92 | ind | Dorada 115/33/13.8 kV | m:P:bushv in MW | 2.5022 | ElmTr3
2031 | 2031_DzMX_GzMX_Dp00_Gp00 | Caso Base | All generators | 0.93 | ind | Dorada 115/33/13.8 kV | m:P:bushv in MW | 2.5022 | ElmTr3
2031 | 2031_DzMX_GzMX_Dp00_Gp00 | Caso Base | All generators | 0.94 | ind | Dorada 115/33/13.8 kV | m:P:bushv in MW | 2.5022 | ElmTr3
2031 | 2031_DzMX_GzMX_Dp00_Gp00 | Caso Base | All generators | 0.95 | ind | Dorada 115/33/13.8 kV | m:P:bushv in MW | 2.5022 | ElmTr3
2031 | 2031_DzMX_GzMX_Dp00_Gp00 | Caso Base | All generators | 0.96 | ind | Dorada 115/33/13.8 kV | m:P:bushv in MW | 2.5022 | ElmTr3
2031 | 2031_DzMX_GzMX_Dp00_Gp00 | Caso Base | All generators | 0.97 | ind | Dorada 115/33/13.8 kV | m:P:bushv in MW | 2.5022 | ElmTr3
2031 | 2031_DzMX_GzMX_Dp00_Gp00 | Caso Base | All generators | 0.98 | ind | Dorada 115/33/13.8 kV | m:P:bushv in MW | 2.5022 | ElmTr3
2031 | 2031_DzMX_GzMX_Dp00_Gp00 | Caso Base | All generators | 0.99 | ind | Dorada 115/33/13.8 kV | m:P:bushv in MW | 2.5022 | ElmTr3
2031 | 2031_DzMX_GzMX_Dp00_Gp00 | Caso Base | All generators | 1 | ind | Dorada 115/33/13.8 kV | m:P:bushv in MW | 2.5022 | ElmTr3
2031 | 2031_DzMX_GzMX_Dp00_Gp00 | Caso Base | All generators | 0.9 | ind | Dorada 115/33/13.8 kV | m:Q:bushv in Mvar | 9.2259 | ElmTr3
2031 | 2031_DzMX_GzMX_Dp00_Gp00 | Caso Base | All generators | 0.91 | ind | Dorada 115/33/13.8 kV | m:Q:bushv in Mvar | 9.2259 | ElmTr3
2031 | 2031_DzMX_GzMX_Dp00_Gp00 | Caso Base | All generators | 0.92 | ind | Dorada 115/33/13.8 kV | m:Q:bushv in Mvar | 9.2259 | ElmTr3
2031 | 2031_DzMX_GzMX_Dp00_Gp00 | Caso Base | All generators | 0.93 | ind | Dorada 115/33/13.8 kV | m:Q:bushv in Mvar | 9.2259 | ElmTr3
2031 | 2031_DzMX_GzMX_Dp00_Gp00 | Caso Base | All generators | 0.94 | ind | Dorada 115/33/13.8 kV | m:Q:bushv in Mvar | 9.2259 | ElmTr3
2031 | 2031_DzMX_GzMX_Dp00_Gp00 | Caso Base | All generators | 0.95 | ind | Dorada 115/33/13.8 kV | m:Q:bushv in Mvar | 9.2259 | ElmTr3
2031 | 2031_DzMX_GzMX_Dp00_Gp00 | Caso Base | All generators | 0.96 | ind | Dorada 115/33/13.8 kV | m:Q:bushv in Mvar | 9.2259 | ElmTr3
2031 | 2031_DzMX_GzMX_Dp00_Gp00 | Caso Base | All generators | 0.97 | ind | Dorada 115/33/13.8 kV | m:Q:bushv in Mvar | 9.2259 | ElmTr3
2031 | 2031_DzMX_GzMX_Dp00_Gp00 | Caso Base | All generators | 0.98 | ind | Dorada 115/33/13.8 kV | m:Q:bushv in Mvar | 9.2259 | ElmTr3
2031 | 2031_DzMX_GzMX_Dp00_Gp00 | Caso Base | All generators | 0.99 | ind | Dorada 115/33/13.8 kV | m:Q:bushv in Mvar | 9.2259 | ElmTr3
2031 | 2031_DzMX_GzMX_Dp00_Gp00 | Caso Base | All generators | 1 | ind | Dorada 115/33/13.8 kV | m:Q:bushv in Mvar | 9.2259 | ElmTr3
2031 | 2031_DzMX_GzMX_Dp00_Gp00 | Caso Base | All generators | 0.9 | ind | Dorada 115/33/13.8 kV | m:cosphi:bushv | 0.26176 | ElmTr3
2031 | 2031_DzMX_GzMX_Dp00_Gp00 | Caso Base | All generators | 0.91 | ind | Dorada 115/33/13.8 kV | m:cosphi:bushv | 0.26176 | ElmTr3
2031 | 2031_DzMX_GzMX_Dp00_Gp00 | Caso Base | All generators | 0.92 | ind | Dorada 115/33/13.8 kV | m:cosphi:bushv | 0.26176 | ElmTr3
2031 | 2031_DzMX_GzMX_Dp00_Gp00 | Caso Base | All generators | 0.93 | ind | Dorada 115/33/13.8 kV | m:cosphi:bushv | 0.26176 | ElmTr3
2031 | 2031_DzMX_GzMX_Dp00_Gp00 | Caso Base | All generators | 0.94 | ind | Dorada 115/33/13.8 kV | m:cosphi:bushv | 0.26176 | ElmTr3
2031 | 2031_DzMX_GzMX_Dp00_Gp00 | Caso Base | All generators | 0.95 | ind | Dorada 115/33/13.8 kV | m:cosphi:bushv | 0.26176 | ElmTr3
2031 | 2031_DzMX_GzMX_Dp00_Gp00 | Caso Base | All generators | 0.96 | ind | Dorada 115/33/13.8 kV | m:cosphi:bushv | 0.26176 | ElmTr3
2031 | 2031_DzMX_GzMX_Dp00_Gp00 | Caso Base | All generators | 0.97 | ind | Dorada 115/33/13.8 kV | m:cosphi:bushv | 0.26176 | ElmTr3
2031 | 2031_DzMX_GzMX_Dp00_Gp00 | Caso Base | All generators | 0.98 | ind | Dorada 115/33/13.8 kV | m:cosphi:bushv | 0.26176 | ElmTr3
2031 | 2031_DzMX_GzMX_Dp00_Gp00 | Caso Base | All generators | 0.99 | ind | Dorada 115/33/13.8 kV | m:cosphi:bushv | 0.26176 | ElmTr3
2031 | 2031_DzMX_GzMX_Dp00_Gp00 | Caso Base | All generators | 1 | ind | Dorada 115/33/13.8 kV | m:cosphi:bushv | 0.26176 | ElmTr3
2031 | 2031_DzMX_GzMX_Dp00_Gp00 | Caso Base | All generators | 0.9 | ind | Manzanares 115/33/13.8 kV | m:P:bushv in MW | -11.606 | ElmTr3
2031 | 2031_DzMX_GzMX_Dp00_Gp00 | Caso Base | All generators | 0.91 | ind | Manzanares 115/33/13.8 kV | m:P:bushv in MW | -11.606 | ElmTr3
2031 | 2031_DzMX_GzMX_Dp00_Gp00 | Caso Base | All generators | 0.92 | ind | Manzanares 115/33/13.8 kV | m:P:bushv in MW | -11.606 | ElmTr3
2031 | 2031_DzMX_GzMX_Dp00_Gp00 | Caso Base | All generators | 0.93 | ind | Manzanares 115/33/13.8 kV | m:P:bushv in MW | -11.606 | ElmTr3
2031 | 2031_DzMX_GzMX_Dp00_Gp00 | Caso Base | All generators | 0.94 | ind | Manzanares 115/33/13.8 kV | m:P:bushv in MW | -11.606 | ElmTr3
2031 | 2031_DzMX_GzMX_Dp00_Gp00 | Caso Base | All generators | 0.95 | ind | Manzanares 115/33/13.8 kV | m:P:bushv in MW | -11.606 | ElmTr3
2031 | 2031_DzMX_GzMX_Dp00_Gp00 | Caso Base | All generators | 0.96 | ind | Manzanares 115/33/13.8 kV | m:P:bushv in MW | -11.606 | ElmTr3
2031 | 2031_DzMX_GzMX_Dp00_Gp00 | Caso Base | All generators | 0.97 | ind | Manzanares 115/33/13.8 kV | m:P:bushv in MW | -11.606 | ElmTr3
2031 | 2031_DzMX_GzMX_Dp00_Gp00 | Caso Base | All generators | 0.98 | ind | Manzanares 115/33/13.8 kV | m:P:bushv in MW | -11.606 | ElmTr3
2031 | 2031_DzMX_GzMX_Dp00_Gp00 | Caso Base | All generators | 0.99 | ind | Manzanares 115/33/13.8 kV | m:P:bushv in MW | -11.606 | ElmTr3
2031 | 2031_DzMX_GzMX_Dp00_Gp00 | Caso Base | All generators | 1 | ind | Manzanares 115/33/13.8 kV | m:P:bushv in MW | -11.606 | ElmTr3
2031 | 2031_DzMX_GzMX_Dp00_Gp00 | Caso Base | All generators | 0.9 | ind | Manzanares 115/33/13.8 kV | m:Q:bushv in Mvar | 5.2871 | ElmTr3
2031 | 2031_DzMX_GzMX_Dp00_Gp00 | Caso Base | All generators | 0.91 | ind | Manzanares 115/33/13.8 kV | m:Q:bushv in Mvar | 5.2871 | ElmTr3
2031 | 2031_DzMX_GzMX_Dp00_Gp00 | Caso Base | All generators | 0.92 | ind | Manzanares 115/33/13.8 kV | m:Q:bushv in Mvar | 5.2871 | ElmTr3
2031 | 2031_DzMX_GzMX_Dp00_Gp00 | Caso Base | All generators | 0.93 | ind | Manzanares 115/33/13.8 kV | m:Q:bushv in Mvar | 5.2871 | ElmTr3
2031 | 2031_DzMX_GzMX_Dp00_Gp00 | Caso Base | All generators | 0.94 | ind | Manzanares 115/33/13.8 kV | m:Q:bushv in Mvar | 5.2871 | ElmTr3
2031 | 2031_DzMX_GzMX_Dp00_Gp00 | Caso Base | All generators | 0.95 | ind | Manzanares 115/33/13.8 kV | m:Q:bushv in Mvar | 5.2871 | ElmTr3
2031 | 2031_DzMX_GzMX_Dp00_Gp00 | Caso Base | All generators | 0.96 | ind | Manzanares 115/33/13.8 kV | m:Q:bushv in Mvar | 5.2871 | ElmTr3
2031 | 2031_DzMX_GzMX_Dp00_Gp00 | Caso Base | All generators | 0.97 | ind | Manzanares 115/33/13.8 kV | m:Q:bushv in Mvar | 5.2871 | ElmTr3
2031 | 2031_DzMX_GzMX_Dp00_Gp00 | Caso Base | All generators | 0.98 | ind | Manzanares 115/33/13.8 kV | m:Q:bushv in Mvar | 5.2871 | ElmTr3
2031 | 2031_DzMX_GzMX_Dp00_Gp00 | Caso Base | All generators | 0.99 | ind | Manzanares 115/33/13.8 kV | m:Q:bushv in Mvar | 5.2871 | ElmTr3
2031 | 2031_DzMX_GzMX_Dp00_Gp00 | Caso Base | All generators | 1 | ind | Manzanares 115/33/13.8 kV | m:Q:bushv in Mvar | 5.2871 | ElmTr3
2031 | 2031_DzMX_GzMX_Dp00_Gp00 | Caso Base | All generators | 0.9 | ind | Manzanares 115/33/13.8 kV | m:cosphi:bushv | -0.91002 | ElmTr3
2031 | 2031_DzMX_GzMX_Dp00_Gp00 | Caso Base | All generators | 0.91 | ind | Manzanares 115/33/13.8 kV | m:cosphi:bushv | -0.91002 | ElmTr3
2031 | 2031_DzMX_GzMX_Dp00_Gp00 | Caso Base | All generators | 0.92 | ind | Manzanares 115/33/13.8 kV | m:cosphi:bushv | -0.91002 | ElmTr3
2031 | 2031_DzMX_GzMX_Dp00_Gp00 | Caso Base | All generators | 0.93 | ind | Manzanares 115/33/13.8 kV | m:cosphi:bushv | -0.91002 | ElmTr3
2031 | 2031_DzMX_GzMX_Dp00_Gp00 | Caso Base | All generators | 0.94 | ind | Manzanares 115/33/13.8 kV | m:cosphi:bushv | -0.91002 | ElmTr3
2031 | 2031_DzMX_GzMX_Dp00_Gp00 | Caso Base | All generators | 0.95 | ind | Manzanares 115/33/13.8 kV | m:cosphi:bushv | -0.91002 | ElmTr3
2031 | 2031_DzMX_GzMX_Dp00_Gp00 | Caso Base | All generators | 0.96 | ind | Manzanares 115/33/13.8 kV | m:cosphi:bushv | -0.91002 | ElmTr3
2031 | 2031_DzMX_GzMX_Dp00_Gp00 | Caso Base | All generators | 0.97 | ind | Manzanares 115/33/13.8 kV | m:cosphi:bushv | -0.91002 | ElmTr3
2031 | 2031_DzMX_GzMX_Dp00_Gp00 | Caso Base | All generators | 0.98 | ind | Manzanares 115/33/13.8 kV | m:cosphi:bushv | -0.91002 | ElmTr3
2031 | 2031_DzMX_GzMX_Dp00_Gp00 | Caso Base | All generators | 0.99 | ind | Manzanares 115/33/13.8 kV | m:cosphi:bushv | -0.91002 | ElmTr3
2031 | 2031_DzMX_GzMX_Dp00_Gp00 | Caso Base | All generators | 1 | ind | Manzanares 115/33/13.8 kV | m:cosphi:bushv | -0.91002 | ElmTr3
2031 | 2031_DzMX_GzMX_Dp00_Gp00 | Caso Base | All generators | 0.9 | ind | Purnio 230/115 | m:P:bushv in MW | 21.1968 | ElmTr3
2031 | 2031_DzMX_GzMX_Dp00_Gp00 | Caso Base | All generators | 0.91 | ind | Purnio 230/115 | m:P:bushv in MW | 21.1968 | ElmTr3
2031 | 2031_DzMX_GzMX_Dp00_Gp00 | Caso Base | All generators | 0.92 | ind | Purnio 230/115 | m:P:bushv in MW | 21.1968 | ElmTr3
2031 | 2031_DzMX_GzMX_Dp00_Gp00 | Caso Base | All generators | 0.93 | ind | Purnio 230/115 | m:P:bushv in MW | 21.1968 | ElmTr3
2031 | 2031_DzMX_GzMX_Dp00_Gp00 | Caso Base | All generators | 0.94 | ind | Purnio 230/115 | m:P:bushv in MW | 21.1968 | ElmTr3
2031 | 2031_DzMX_GzMX_Dp00_Gp00 | Caso Base | All generators | 0.95 | ind | Purnio 230/115 | m:P:bushv in MW | 21.1968 | ElmTr3
2031 | 2031_DzMX_GzMX_Dp00_Gp00 | Caso Base | All generators | 0.96 | ind | Purnio 230/115 | m:P:bushv in MW | 21.1968 | ElmTr3
2031 | 2031_DzMX_GzMX_Dp00_Gp00 | Caso Base | All generators | 0.97 | ind | Purnio 230/115 | m:P:bushv in MW | 21.1968 | ElmTr3
2031 | 2031_DzMX_GzMX_Dp00_Gp00 | Caso Base | All generators | 0.98 | ind | Purnio 230/115 | m:P:bushv in MW | 21.1968 | ElmTr3
2031 | 2031_DzMX_GzMX_Dp00_Gp00 | Caso Base | All generators | 0.99 | ind | Purnio 230/115 | m:P:bushv in MW | 21.1968 | ElmTr3
2031 | 2031_DzMX_GzMX_Dp00_Gp00 | Caso Base | All generators | 1 | ind | Purnio 230/115 | m:P:bushv in MW | 21.1968 | ElmTr3
2031 | 2031_DzMX_GzMX_Dp00_Gp00 | Caso Base | All generators | 0.9 | ind | Purnio 230/115 | m:Q:bushv in Mvar | 4.2175 | ElmTr3
2031 | 2031_DzMX_GzMX_Dp00_Gp00 | Caso Base | All generators | 0.91 | ind | Purnio 230/115 | m:Q:bushv in Mvar | 4.2175 | ElmTr3
2031 | 2031_DzMX_GzMX_Dp00_Gp00 | Caso Base | All generators | 0.92 | ind | Purnio 230/115 | m:Q:bushv in Mvar | 4.2175 | ElmTr3
2031 | 2031_DzMX_GzMX_Dp00_Gp00 | Caso Base | All generators | 0.93 | ind | Purnio 230/115 | m:Q:bushv in Mvar | 4.2175 | ElmTr3
2031 | 2031_DzMX_GzMX_Dp00_Gp00 | Caso Base | All generators | 0.94 | ind | Purnio 230/115 | m:Q:bushv in Mvar | 4.2175 | ElmTr3
2031 | 2031_DzMX_GzMX_Dp00_Gp00 | Caso Base | All generators | 0.95 | ind | Purnio 230/115 | m:Q:bushv in Mvar | 4.2175 | ElmTr3
2031 | 2031_DzMX_GzMX_Dp00_Gp00 | Caso Base | All generators | 0.96 | ind | Purnio 230/115 | m:Q:bushv in Mvar | 4.2175 | ElmTr3
2031 | 2031_DzMX_GzMX_Dp00_Gp00 | Caso Base | All generators | 0.97 | ind | Purnio 230/115 | m:Q:bushv in Mvar | 4.2175 | ElmTr3
2031 | 2031_DzMX_GzMX_Dp00_Gp00 | Caso Base | All generators | 0.98 | ind | Purnio 230/115 | m:Q:bushv in Mvar | 4.2175 | ElmTr3
2031 | 2031_DzMX_GzMX_Dp00_Gp00 | Caso Base | All generators | 0.99 | ind | Purnio 230/115 | m:Q:bushv in Mvar | 4.2175 | ElmTr3
2031 | 2031_DzMX_GzMX_Dp00_Gp00 | Caso Base | All generators | 1 | ind | Purnio 230/115 | m:Q:bushv in Mvar | 4.2175 | ElmTr3
2031 | 2031_DzMX_GzMX_Dp00_Gp00 | Caso Base | All generators | 0.9 | ind | Purnio 230/115 | m:cosphi:bushv | 0.98077 | ElmTr3
2031 | 2031_DzMX_GzMX_Dp00_Gp00 | Caso Base | All generators | 0.91 | ind | Purnio 230/115 | m:cosphi:bushv | 0.98077 | ElmTr3
2031 | 2031_DzMX_GzMX_Dp00_Gp00 | Caso Base | All generators | 0.92 | ind | Purnio 230/115 | m:cosphi:bushv | 0.98077 | ElmTr3
2031 | 2031_DzMX_GzMX_Dp00_Gp00 | Caso Base | All generators | 0.93 | ind | Purnio 230/115 | m:cosphi:bushv | 0.98077 | ElmTr3
2031 | 2031_DzMX_GzMX_Dp00_Gp00 | Caso Base | All generators | 0.94 | ind | Purnio 230/115 | m:cosphi:bushv | 0.98077 | ElmTr3
2031 | 2031_DzMX_GzMX_Dp00_Gp00 | Caso Base | All generators | 0.95 | ind | Purnio 230/115 | m:cosphi:bushv | 0.98077 | ElmTr3
2031 | 2031_DzMX_GzMX_Dp00_Gp00 | Caso Base | All generators | 0.96 | ind | Purnio 230/115 | m:cosphi:bushv | 0.98077 | ElmTr3
2031 | 2031_DzMX_GzMX_Dp00_Gp00 | Caso Base | All generators | 0.97 | ind | Purnio 230/115 | m:cosphi:bushv | 0.98077 | ElmTr3
2031 | 2031_DzMX_GzMX_Dp00_Gp00 | Caso Base | All generators | 0.98 | ind | Purnio 230/115 | m:cosphi:bushv | 0.98077 | ElmTr3
2031 | 2031_DzMX_GzMX_Dp00_Gp00 | Caso Base | All generators | 0.99 | ind | Purnio 230/115 | m:cosphi:bushv | 0.98077 | ElmTr3
2031 | 2031_DzMX_GzMX_Dp00_Gp00 | Caso Base | All generators | 1 | ind | Purnio 230/115 | m:cosphi:bushv | 0.98077 | ElmTr3
2031 | 2031_DzMX_GzMX_Dp00_Gp00 | Caso Base | All generators | 0.9 | ind | Victoria 115/33/13.8 kV | m:P:bushv in MW | -12.4597 | ElmTr3
2031 | 2031_DzMX_GzMX_Dp00_Gp00 | Caso Base | All generators | 0.91 | ind | Victoria 115/33/13.8 kV | m:P:bushv in MW | -12.4597 | ElmTr3
2031 | 2031_DzMX_GzMX_Dp00_Gp00 | Caso Base | All generators | 0.92 | ind | Victoria 115/33/13.8 kV | m:P:bushv in MW | -12.4597 | ElmTr3
2031 | 2031_DzMX_GzMX_Dp00_Gp00 | Caso Base | All generators | 0.93 | ind | Victoria 115/33/13.8 kV | m:P:bushv in MW | -12.4597 | ElmTr3
2031 | 2031_DzMX_GzMX_Dp00_Gp00 | Caso Base | All generators | 0.94 | ind | Victoria 115/33/13.8 kV | m:P:bushv in MW | -12.4597 | ElmTr3
2031 | 2031_DzMX_GzMX_Dp00_Gp00 | Caso Base | All generators | 0.95 | ind | Victoria 115/33/13.8 kV | m:P:bushv in MW | -12.4597 | ElmTr3
2031 | 2031_DzMX_GzMX_Dp00_Gp00 | Caso Base | All generators | 0.96 | ind | Victoria 115/33/13.8 kV | m:P:bushv in MW | -12.4597 | ElmTr3
2031 | 2031_DzMX_GzMX_Dp00_Gp00 | Caso Base | All generators | 0.97 | ind | Victoria 115/33/13.8 kV | m:P:bushv in MW | -12.4597 | ElmTr3
2031 | 2031_DzMX_GzMX_Dp00_Gp00 | Caso Base | All generators | 0.98 | ind | Victoria 115/33/13.8 kV | m:P:bushv in MW | -12.4597 | ElmTr3
2031 | 2031_DzMX_GzMX_Dp00_Gp00 | Caso Base | All generators | 0.99 | ind | Victoria 115/33/13.8 kV | m:P:bushv in MW | -12.4597 | ElmTr3
2031 | 2031_DzMX_GzMX_Dp00_Gp00 | Caso Base | All generators | 1 | ind | Victoria 115/33/13.8 kV | m:P:bushv in MW | -12.4597 | ElmTr3
2031 | 2031_DzMX_GzMX_Dp00_Gp00 | Caso Base | All generators | 0.9 | ind | Victoria 115/33/13.8 kV | m:Q:bushv in Mvar | 6.7178 | ElmTr3
2031 | 2031_DzMX_GzMX_Dp00_Gp00 | Caso Base | All generators | 0.91 | ind | Victoria 115/33/13.8 kV | m:Q:bushv in Mvar | 6.7178 | ElmTr3
2031 | 2031_DzMX_GzMX_Dp00_Gp00 | Caso Base | All generators | 0.92 | ind | Victoria 115/33/13.8 kV | m:Q:bushv in Mvar | 6.7178 | ElmTr3
2031 | 2031_DzMX_GzMX_Dp00_Gp00 | Caso Base | All generators | 0.93 | ind | Victoria 115/33/13.8 kV | m:Q:bushv in Mvar | 6.7178 | ElmTr3
2031 | 2031_DzMX_GzMX_Dp00_Gp00 | Caso Base | All generators | 0.94 | ind | Victoria 115/33/13.8 kV | m:Q:bushv in Mvar | 6.7178 | ElmTr3
2031 | 2031_DzMX_GzMX_Dp00_Gp00 | Caso Base | All generators | 0.95 | ind | Victoria 115/33/13.8 kV | m:Q:bushv in Mvar | 6.7178 | ElmTr3
2031 | 2031_DzMX_GzMX_Dp00_Gp00 | Caso Base | All generators | 0.96 | ind | Victoria 115/33/13.8 kV | m:Q:bushv in Mvar | 6.7178 | ElmTr3
2031 | 2031_DzMX_GzMX_Dp00_Gp00 | Caso Base | All generators | 0.97 | ind | Victoria 115/33/13.8 kV | m:Q:bushv in Mvar | 6.7178 | ElmTr3
2031 | 2031_DzMX_GzMX_Dp00_Gp00 | Caso Base | All generators | 0.98 | ind | Victoria 115/33/13.8 kV | m:Q:bushv in Mvar | 6.7178 | ElmTr3
2031 | 2031_DzMX_GzMX_Dp00_Gp00 | Caso Base | All generators | 0.99 | ind | Victoria 115/33/13.8 kV | m:Q:bushv in Mvar | 6.7178 | ElmTr3
2031 | 2031_DzMX_GzMX_Dp00_Gp00 | Caso Base | All generators | 1 | ind | Victoria 115/33/13.8 kV | m:Q:bushv in Mvar | 6.7178 | ElmTr3
2031 | 2031_DzMX_GzMX_Dp00_Gp00 | Caso Base | All generators | 0.9 | ind | Victoria 115/33/13.8 kV | m:cosphi:bushv | -0.88021 | ElmTr3
2031 | 2031_DzMX_GzMX_Dp00_Gp00 | Caso Base | All generators | 0.91 | ind | Victoria 115/33/13.8 kV | m:cosphi:bushv | -0.88021 | ElmTr3
2031 | 2031_DzMX_GzMX_Dp00_Gp00 | Caso Base | All generators | 0.92 | ind | Victoria 115/33/13.8 kV | m:cosphi:bushv | -0.88021 | ElmTr3
2031 | 2031_DzMX_GzMX_Dp00_Gp00 | Caso Base | All generators | 0.93 | ind | Victoria 115/33/13.8 kV | m:cosphi:bushv | -0.88021 | ElmTr3
2031 | 2031_DzMX_GzMX_Dp00_Gp00 | Caso Base | All generators | 0.94 | ind | Victoria 115/33/13.8 kV | m:cosphi:bushv | -0.88021 | ElmTr3
2031 | 2031_DzMX_GzMX_Dp00_Gp00 | Caso Base | All generators | 0.95 | ind | Victoria 115/33/13.8 kV | m:cosphi:bushv | -0.88021 | ElmTr3
2031 | 2031_DzMX_GzMX_Dp00_Gp00 | Caso Base | All generators | 0.96 | ind | Victoria 115/33/13.8 kV | m:cosphi:bushv | -0.88021 | ElmTr3
2031 | 2031_DzMX_GzMX_Dp00_Gp00 | Caso Base | All generators | 0.97 | ind | Victoria 115/33/13.8 kV | m:cosphi:bushv | -0.88021 | ElmTr3
2031 | 2031_DzMX_GzMX_Dp00_Gp00 | Caso Base | All generators | 0.98 | ind | Victoria 115/33/13.8 kV | m:cosphi:bushv | -0.88021 | ElmTr3
2031 | 2031_DzMX_GzMX_Dp00_Gp00 | Caso Base | All generators | 0.99 | ind | Victoria 115/33/13.8 kV | m:cosphi:bushv | -0.88021 | ElmTr3
2031 | 2031_DzMX_GzMX_Dp00_Gp00 | Caso Base | All generators | 1 | ind | Victoria 115/33/13.8 kV | m:cosphi:bushv | -0.88021 | ElmTr3
2031 | All | All | All generators | 0 | Any | Dorada - Magdalena 115 kV | bus1 | Dorada 1 115 kV | ElmLne
2031 | All | All | All generators | 0 | Any | Dorada - Magdalena 115 kV | bus2 | Magdalena 115 kV | ElmLne
2031 | All | All | All generators | 0 | Any | Dorada 115/33/13.8 kV | bushv | Dorada 1 115 kV | ElmTr3
2031 | All | All | All generators | 0 | Any | Manzanares 115/33/13.8 kV | bushv | Manzanares 1 115 kV | ElmTr3
2031 | All | All | All generators | 0 | Any | Mariquita - Victoria 2 115 | bus1 | Victoria 115 | ElmLne
2031 | All | All | All generators | 0 | Any | Mariquita - Victoria 2 115 | bus2 | Mariquita 115 | ElmLne
2031 | All | All | All generators | 0 | Any | Purnio 230/115 | bushv | PT Trf Purnio 230/115 | ElmTr3
2031 | All | All | All generators | 0 | Any | Victoria 115/33/13.8 kV | bushv | Barra 2 | ElmTr3